## ceník 2023
Ceník produktů GREISINGER
Uvedené ceny jsou platné od 24. 2. 2023 (změny a tiskové chyby vyhrazeny).
Objednací číslo | Název položky | Cena/ks (bez DPH) | DPH | Cena/ks (s DPH)
A 9648 | Digitální ampermetr | 8448 | 21% | 10222.1
AAA-AKKU | Akumulátor AAA, NiMH 1,5 V | 238 | 21% | 288
AAG 5000 | 2 m dlouhý kabel s 2 banánky pro analogový výstup | 635 | 21% | 768.4
AAG2M | 2 m dlouhý kabel s 2 banánky pro analogový výstup | 675 | 21% | 816.8
AF 500 | Převodník analog-frekvence | 10348 | 21% | 12521.1
AGL N2 | Silikonový kompenzační kabel NiCrSi-NiSi (typ N) , 2 vodič | 95 | 21% | 115
AGL S2 | Kompenzační vedení pro PtRh-Pt (typ S), 2-žílové | 95 | 21% | 115
AGL1 | Silikonový kompenzační kabel pro NiCr-Ni (typ K), 2-žílový | 95 | 21% | 115
AGL3 | Termočlánkové vedení NiCr-Ni (typ K) (použitelné jako termočlánek) se skelnou izolací | 215 | 21% | 260.2
AGL4 | Termočlánové dráty NiCr-Ni (typ K) s teflonovou izolací, 2 x D= 0,2mm | 98 | 21% | 118.6
AGL5 | Termočlánové dráty NiCr-Ni (typ K) se skelnou izolací, 2 x D= 0,2mm | 98 | 21% | 118.6
AGL6 | Stíněný teflonový kabel NiCr-Ni (typ K), použitelný též jako termočlánek | 195 | 21% | 236
AKL 1P | Speciální odbočovací svorka pro připojení na VSL2P | 83 | 21% | 100.4
ALSCHU 300 FG | Poplachový a ochranný přístroj v nástěnném pouzdře | 5383 | 21% | 6513.4
ALSCHU 300 SP | Poplachový a ochranný přístroj pro montáž do rozváděče | 4190 | 21% | 5069.9
AP 471-S1 | Termická sonda pro měření rychlosti proudění vzduchu | 13615 | 21% | 16474.2
AP 471-S2 | Termická sonda pro měření rychlosti proudění vzduchu | 14641 | 21% | 17715.6
AP 472-S2 | Lopatková sonda pro měření rychlosti proudění vzduchu | 12166 | 21% | 14720.9
BaleCheck 100 | Profesionální souprava pro stanovení vlhkosti sena a slámy v lisovaném stavu | 9890 | 21% | 11966.9
BaleCheck 200 | Profesionální souprava pro stanovení vlhkosti a teploty sena a slámy v lisovaném stavu, včetně měření teploty | 14695 | 21% | 17781
BaleCheck 200-1000 | Profesionální souprava pro stanovení vlhkosti a teploty sena a slámy v lisovaném stavu, včetně měření teploty | 15400 | 21% | 18634
BaleCheck 200-1500 | Profesionální souprava pro stanovení vlhkosti a teploty sena a slámy v lisovaném stavu, včetně měření teploty | 16808 | 21% | 20337.7
BAT-40 | Náhradní baterie s integrovaným teplotním senzorem | 1039 | 21% | 1257.2
BAT-40-1 | Náhradní bateriový pack pro tiskárnu HD-40-1 | 1039 | 21% | 1257.2
BW 500 | Bezpečnostní hlídač napětí baterie | 3733 | 21% | 4516.9
CaCl | Roztok 1000ml pro měření hodnot pH půdy | 738 | 21% | 893
CP 9509/BNC | Adaptérový kabel, L = 1 m, konektory BNC na obou koncích | 1158 | 21% | 1401.2
CP 9509/T | Adaptérový kabel, L = 1 m, konektor BNC na jednom konci | 992 | 21% | 1200.3
CP22 | Připojovací kabel s USB 2.0 pro připojení HD32-8 k PC | 505 | 21% | 611.1
CP23 | Připojovací kabel s Mini-USB konektorem typ B na straně přístroje a USB 2.0 na straně PC | 503 | 21% | 608.6
CPA/10 | 10 m mikrofonový prodlužovací kabel | 6822 | 21% | 8254.6
CR 2032 | Náhradní baterie pro všechny moduly T-Logg | 65 | 21% | 78.7
CT500 | Převodník střídavého proudu | 7578 | 21% | 9169.4
CVG500 | Monitorovací relé elektrického proudu a napětí | 5078 | 21% | 6144.4
CVT500 | Převodník proudu a napětí | 4950 | 21% | 5989.5
EAK 36 | Sada samolepících štítků pro označení měrných jednotek | 33 | 21% | 39.9
EASYBUS.DLL | Knihovna funkcí pro vlastní tvorbu programů ke komunikaci se sběrnicí EASYBUS | 2335 | 21% | 2825.4
EASYControl net | Software pro záznam, kontrolu, zobrazení a dokumentaci dat | 9773 | 21% | 11825.3
EASYlog 40BIN | Logger binárních stavů | 7165 | 21% | 8669.7
EASYlog 40IMP-S | Logger impulsů | 7165 | 21% | 8669.7
EASYlog 40IMP-T | Logger impulsů | 7165 | 21% | 8669.7
EASYLOG 80CL | Logger pro vlhkost, teplotu a tlak vzduchu | 9615 | 21% | 11634.2
EASYLOG 80CL-E | Logger pro vlhkost, teplotu a tlak vzduchu | 11510 | 21% | 13927.1
EASYLOG 80K | Logger teploty | 6528 | 21% | 7898.9
EASYLOG 80KH | Logger teploty s externím snímačem o průměru 5 mm a délkou 50 mm | 7265 | 21% | 8790.7
EASYLOG 80NS-K-... | Logger pro analogové signály | 7265 | 21% | 8790.7
EASYLOG 80NS-W-... | Logger pro analogové signály | 7265 | 21% | 8790.7
EB 3000 | EASYbus - regulační, zobrazovací a poplachový přístroj pro 20 kanálů | 9078 | 21% | 10984.4
EB 3000 FTR | Komplet pro regulaci vlhkosti a teploty | 12793 | 21% | 15479.5
EBB 2 OUT / 12V | Spínací modul v montážním pouzdru na lištu DIN, 2 reléové výtupy | 8748 | 21% | 10585.1
EBB 2 OUT / BP | Spínací modul v montážním pouzdru na lištu DIN, 2 reléové výtupy, Bus Power | 8748 | 21% | 10585.1
EBB 4 OUT / 12V | Spínací modul v montážním pouzdru na lištu DIN, 4 reléové výtupy | 10065 | 21% | 12178.7
EBB 4 OUT / BP | Spínací modul v montážním pouzdru na lištu DIN, 4 reléové výtupy, Bus Power | 10065 | 21% | 12178.7
EBB 4IN-BP | Senzorový stavový modul EASYbus. 4 logické vstupy pro snímání stavu izolovaného kontaktu | 8830 | 21% | 10684.3
EBHT-1K | Senzorový modul EASYbus pro teplotu a vlhkost vzduchu | 4523 | 21% | 5472.8
EBHT-1R | Senzorový modul EASYbus pro teplotu a vlhkost vzduchu | 4523 | 21% | 5472.8
EBHT-2K | Senzorový modul EASYbus pro teplotu a vlhkost vzduchu | 4523 | 21% | 5472.8
EBHT-KABEL | Senzorový modul EASYbus pro teplotu a vlhkost vzduchu | 6615 | 21% | 8004.2
EBHT-SHUT | Senzorový modul EASYbus pro teplotu a vlhkost vzduchu | 8318 | 21% | 10064.8
EBS 20M | 20 kanálový software pro záznam, kontrolu, vizualizaci | 2335 | 21% | 2825.4
EBS 60M | 60 kanálový software pro záznam, kontrolu, vizualizaci | 4183 | 21% | 5061.4
EBSK 01 | Připojovací kabel senzorových modulů ke sběrnici EASYbus | 328 | 21% | 396.9
EBSK 03 | Připojovací kabel senzorových modulů ke sběrnici EASYbus | 553 | 21% | 669.1
EBSK 10 | Připojovací kabel senzorových modulů ke sběrnici EASYbus | 820 | 21% | 992.2
EBT-AP1 | Senzorový modul EASYbus pro teplotu | 4245 | 21% | 5136.5
EBT-AP2 | Senzorový modul EASYbus pro teplotu | 4393 | 21% | 5315.5
EBT-AP3 | Senzorový modul EASYbus pro teplotu | 4017 | 21% | 4860.6
EBT-AP4 | Senzorový modul EASYbus pro teplotu | 4017 | 21% | 4860.6
EBT-AP5 | Senzorový modul EASYbus pro teplotu | 3440 | 21% | 4162.4
EBT-IF1 | Senzorový modul EASYbus pro teplotu | 3528 | 21% | 4268.9
EBT-IF2 | Senzorový modul EASYbus pro teplotu | 3967 | 21% | 4800.1
EBT-IF3 | Senzorový modul EASYbus pro teplotu | 4078 | 21% | 4934.4
EBT-SHUT | Senzorový modul EASYbus pro teplotu | 7260 | 21% | 8784.6
EBW 1 | Konvertor rozhraní EASYbus, RS232 | 3213 | 21% | 3887.7
EBW 250 | Konvertor rozhraní EASYbus, RS232 | 51817 | 21% | 62698.6
EBW 3 | Konvertor rozhraní EASYbus, USB | 2585 | 21% | 3127.9
EBW 64 | Konvertor rozhraní EASYbus, RS232 | 12948 | 21% | 15667.1
EKSK | Krytka z umělé hmoty pro převodníky vlhkosti s filtračním sítem | 188 | 21% | 227.5
EMS 200 | Náhradní membránový set | 4813 | 21% | 5823.7
ESA 100 | Hadicový adaptér k našroubování na senzorový otvor | 528 | 21% | 638.9
ESA 369 | Náhradní hadicový adaptér | 115 | 21% | 139.2
EST01 | Ponorná jímka pro všechny snímače teploty bez závitu | 750 | 21% | 907.5
EST02 | Ponorná jímka pro všechny snímače teploty se závitem G 1/2 | 1015 | 21% | 1228.2
FS3T | Kryt displeje se 3 ovládacími tlačítky | 155 | 21% | 187.6
FT500 | Převodník analog-frekvence | 10825 | 21% | 13098.3
FVL | Laminární předsádka pro ofukování měřicí hlavy | 4035 | 21% | 4882.4
FVS | Standardní předsádka pro ofukování měřicí hlavy | 2125 | 21% | 2571.3
G 1107-MCM | Jemný manometr, 2x 1/8" port včetně mini rychlospojek | 4793 | 21% | 5799.5
G 1107-MCM-SET | Set jemného manometru vč. 1 m tlakové hadice 6 x 1 mm a kufru GKK 1002 | 5770 | 21% | 6981.7
G 1107-QC6 | Jemný manometr, 2x 1/8" port včetně rychlospojek pro hadice s vnějším Ø 6 mm | 4670 | 21% | 5650.7
G 1107-QC6-SET | Set jemného manometru vč. 1 m tlakové hadice 6 x 1 mm a kufru GKK 1002 | 5180 | 21% | 6267.8
G 1107-ST6 | Jemný manometr, 2x 1/8" port včetně šroubových konektorů pro hadice s vnějším Ø 6 mm | 4793 | 21% | 5799.5
G 1107-ST6-SET | Set jemného manometru vč. 1 m tlakové hadice 6 x 1 mm a kufru GKK 1002 | 5303 | 21% | 6416.6
G 1107-UT | Jemný manometr, pro použití v oblastech vytápění / ventilace a klimatizace, 2x 1/8" port včetně připojení pro hadice 6 x 1 mm a 8 x 1 mm | 4437 | 21% | 5368.8
G 1107-UT-SET8 | Set jemného manometru vč. 1 m silikonové hadice 8 x 1 mm a kufru GKK 1002 | 5180 | 21% | 6267.8
G 1110 | Precizní barometr / výškoměr / teploměr | 2515 | 21% | 3043.2
G 1111-MCM | Vakuoměr / barometr, 1x 1/8" port včetně mini rychlospojky | 4735 | 21% | 5729.4
G 1111-QC6 | Vakuoměr / barometr, 1x 1/8" port včetně včetně rychlospojky pro hadice s vnějším Ø 6 mm | 4670 | 21% | 5650.7
G 1111-QC6-SET | Set vakuoměru / barometru vč. 1 m tlakové hadice 6 x 1 mm a kufru GKK 1002 | 5180 | 21% | 6267.8
G 1111-ST6 | Vakuoměr / barometr, 1x 1/8" port včetně šroubového konektoru pro hadice s vnějším Ø 6 mm | 4735 | 21% | 5729.4
G 1111-ST6-SET | Set vakuoměru / barometru vč. 1 m tlakové hadice 6 x 1 mm a kufru GKK 1002 | 5245 | 21% | 6346.5
G 1111-UT | Vakuoměr / barometr, 1x 1/8" port včetně připojení pro hadice 6 x 1 mm a 8 x 1 mm | 4670 | 21% | 5650.7
G 1111-UT-SET | Set vakuoměru / barometru vč. 1 m tlakové hadice 6 x 1 mm a kufru GKK 1002 | 5180 | 21% | 6267.8
G 1111-UT-VAC | Vakuoměr / barometr, optimalizovaný pro provoz ve vakuu, 1x 1/8" a druhé připojení pro vyrovnání tlaku | 5450 | 21% | 6594.5
G 1113-MCM | Manometr, 2x 1/8" port včetně mini rychlospojek | 4793 | 21% | 5799.5
G 1113-MCM-SET | Set manometru vč. 1 m tlakové hadice 6 x 1 mm a kufru GKK 1002 | 5770 | 21% | 6981.7
G 1113-QC6 | Manometr, 2x 1/8" port včetně rychlospojek pro hadice s vnějším Ø 6 mm | 4670 | 21% | 5650.7
G 1113-QC6-SET | Set manometru vč. 1 m tlakové hadice 6 x 1 mm a kufru GKK 1002 | 5180 | 21% | 6267.8
G 1113-ST6 | Manometr, 2x 1/8" port včetně šroubových konektorů pro hadice s vnějším Ø 6 mm | 4793 | 21% | 5799.5
G 1113-ST6-SET | Set manometru vč. 1 m tlakové hadice 6 x 1 mm a kufru GKK 1002 | 5303 | 21% | 6416.6
G 1113-UT | Manometr, 2x 1/8" port včetně připojení pro hadice 6 x 1 mm a 8 x 1 mm | 4437 | 21% | 5368.8
G 1113-UT-SET | Set manometru vč. 1 m tlakové hadice 6 x 1 mm a kufru GKK 1002 | 5180 | 21% | 6267.8
G 1114-MCM | Barometr / manometr, 1x 1/8" port včetně mini rychlospojky pro hadice s vnějším Ø 6 mm | 4735 | 21% | 5729.4
G 1114-QC6 | Barometr / manometr, 1x 1/8" port včetně rychlospojky pro hadice s vnějším Ø 6 mm | 4670 | 21% | 5650.7
G 1114-ST6 | Barometr / manometr, 1x 1/8" port včetně šroubového konektoru pro hadice s vnějším Ø 6 mm | 4735 | 21% | 5729.4
G 1114-UT | Barometr / manometr, 1x 1/8" port včetně připojení pro hadice 6 x 1 mm a 8 x 1 mm | 4670 | 21% | 5650.7
G 1200 | Digitální rychlý teploměr NiCr-Ni typ K pro výměnné snímače | 1774 | 21% | 2146.5
G 1409 | Vodotěsný konduktometr pro měření do max. 5 mS/cm | 4203 | 21% | 5085.6
G 1410 | Univerzální vodotěsný konduktometr pro měření do max. 100 mS/cm | 5335 | 21% | 6455.4
G 1410-1002 | Univerzální vodotěsný konduktometr G 1410 v kufru GKK 1002 | 5860 | 21% | 7090.6
G 1420 | Vodotěsný konduktometr s vysokým rozlišením měření pro čisté vody max. 100 mikroS/cm | 7790 | 21% | 9425.9
G 1420-1002 | Vodotěsný konduktometr s vysokým rozlišením měření pro čisté vody G 1420 v kufru GKK 1002 | 8333 | 21% | 10082.9
G 1500 | Precizní vodotěsný pH metr včetně pH elektrody GE 114 WD | 2677 | 21% | 3239.2
G 1500-GL | Precizní vodotěsný pH metr | 2004 | 21% | 2424.8
G 1500-SET | Vodotěsný pH metr G 1500 s elektrodou GE 114 WD a přísl. v kufru GKK 1001 | 4858 | 21% | 5878.2
G 1501 | Precizní vodotěsný pH - /REDOX (ORP) - /teploměr s alarmovou funkcí, včetně pH elektrody GE 114 WD | 4090 | 21% | 4948.9
G 1501-G135 | Vodotěsný měřič pH / Redox / teploty G 1501 s elektrodou GE 135 | 6240 | 21% | 7550.4
G 1501-GL | Precizní vodotěsný pH - /REDOX (ORP) - /teploměr s alarmovou funkcí | 3309 | 21% | 4003.9
G 1501-SET | Vodotěsný měřič pH / Redox (ORP) / teploty včetně pH elektrody GE 114-WD, snímače teploty a příslušenství pro kalibraci | 5233 | 21% | 6331.9
G 1501-SET114 | Vodotěsný měřič pH / Redox (ORP) / teploty včetně pH elektrody GE 114-WD, snímače teploty, kalibrační soupravy GAK 1400 a kufru GKK 1001 | 7305 | 21% | 8839.1
G 1501-SET135 | Vodotěsný měřič pH / Redox / teploty G 1501 s elektrodou GE 135 | 8470 | 21% | 10248.7
G 1610 | Vodotěsný oxymetr pro měření koncentrace kyslíku rozpuštěného v kapalinách | 7678 | 21% | 9290.4
G 1610-1002 | Vodotěsný měřič rozpuštěného kyslíku (DO) G 1610 včetně elektrody GWO5610-L02 v kufru GKK 1002 | 8203 | 21% | 9925.6
G 1610-4 | Vodotěsný měřič rozpuštěného kyslíku (DO) G 1610 včetně elektrody, kabel 4 m | 8577 | 21% | 10378.2
G 1690-35-CAN | Analyzátor O2 / kompaktní oxymetr | 4429 | 21% | 5359.1
G 1690-MAX-CAN | Analyzátor O2 / kompaktní oxymetr | 4743 | 21% | 5739
G 1690T-35-CAN | Analyzátor O2 / kompaktní oxymetr s výpočtem MOD | 5010 | 21% | 6062.1
G 1690T-MAX-CAN | Analyzátor O2 / kompaktní oxymetr s výpočtem MOD | 5340 | 21% | 6461.4
G 1700 | Vodotěsný digitální teploměr Pt1000 s připojením BNC, bez snímače teploty | 1877 | 21% | 2271.2
G 1710 | Vodotěsný digitální teploměr Pt1000 včetně ponorného snímače teploty | 2104 | 21% | 2545.8
G 1720 | Vodotěsný digitální teploměr Pt1000 včetně zapichovacího snímače teploty | 2199 | 21% | 2660.8
G 1730 | Vodotěsný digitální teploměr Pt1000 včetně extra tenkého zapichovacího snímače teploty | 3235 | 21% | 3914.4
G 1910-02 | Kompaktní monitor CO2 s integrovaným senzorem a alarmem | 8998 | 21% | 10887.6
G 1910-20 | Kompaktní monitor CO2 s integrovaným senzorem a alarmem | 9313 | 21% | 11268.7
G 7500 | Multisenzorový ruční měřicí přístroj pro analýzu vody | 15923 | 21% | 19266.8
G 7500-PH/CON | Multisenzorový ruční měřicí přístroj pro analýzu vody včetně elektrody pH a měrné vodivosti | 28688 | 21% | 34712.5
G 7500-PH/CON/O2 | Multisenzorový ruční měřicí přístroj pro analýzu vody včetně elektrody pH, měrné vodivosti a kyslíku | 36538 | 21% | 44211
G 7500-PH/O2 | Multisenzorový ruční měřicí přístroj pro analýzu vody včetně elektrody pH a kyslíku | 28688 | 21% | 34712.5
G4P | Kabel se skelnou izolací (výztuha ocelovým pletivem) | 215 | 21% | 260.2
GAD 1 BNC | Adaptér pro připojení s konektorem BNC na přístroje se zásuvkou CINCH | 120 | 21% | 145.2
GAD 1 CINCH | Adaptér konektoru CINCH na přístroje se zásuvkou BNC | 120 | 21% | 145.2
GAD 3810 | Adaptér pro přímé připojení GOK91 a GMS300/91 k přístroji GMH3810 | 527 | 21% | 637.7
GAF 200 | Zapichovací snímač pro živice, čerstvé betony | 2175 | 21% | 2631.8
GAF 200/300 | Zapichovací snímač pro živice, čerstvé betony | 2625 | 21% | 3176.3
GAK 1400 | Pracovní a kalibrační sada pro pH-Metry | 1170 | 21% | 1415.7
GAK 9 V | Akumulátor NiMH 9V | 497 | 21% | 601.4
GAM 3000 | Spínací modul pro přístroje řady GMH3xxx s poplachovou funkcí | 4408 | 21% | 5333.7
GAS 100 | Set pro kontrolu dechu | 1150 | 21% | 1391.5
GAS 3600 | Pracovní sada pro přístroje GOX20, GMH361x, GMH363x | 1395 | 21% | 1688
GAS 5610 | Pracovní sada pro přístroje GMH 56xx | 2130 | 21% | 2577.3
GAZ-1 | Rozbočovač pro připojení dalšího snímače | 673 | 21% | 814.3
GBF 1550 | Ruční snímač teploty Bunsenova kahanu | 9290 | 21% | 11240.9
GBSK 91 | Kartáčové sondy krátké pro hloubku do ~ 100 mm | 1355 | 21% | 1639.6
GBSL 91 | Kartáčové sondy dlouhé pro hloubku do ~ 300 mm | 1355 | 21% | 1639.6
GCAL 3610 | Kalibrační láhev pro elektrody rozpuštěného kyslíku o Ø 12 mm | 2825 | 21% | 3418.3
GCLIP1000 | Kovový klip na opasek, samolepicí, pro přístroje řady G1000 | 155 | 21% | 187.6
GCO 100 | Kompaktní měřicí přístroj koncentrace oxidu uhelnatého (CO) s akustickým a optickým poplachem | 5120 | 21% | 6195.2
GDUSB 1000 | Univerzální komunikační adaptér USB pro tlakové snímače řady GMSD | 10235 | 21% | 12384.4
GDZ-01 | Hadice PVC (5bar) 6/4 (vnější průměr 6mm, vnitřní průměr 4mm ) | 60 | 21% | 72.6
GDZ-02 | Hadice PE (polyethylen) (10 bar) 6/4 (vnější průměr 6 mm, vnitřní průměr 4 mm) | 45 | 21% | 54.5
GDZ-03 | Hadice PU (polyuretan) (9bar) 6/4 (vnější průměr 6 mm, vnitřní průměr 4 mm) | 80 | 21% | 96.8
GDZ-04 | Hadice PAW (polyamid) (25bar) 6/4 (vnější půměr 6 mm, vnitřní průměr 4 mm) | 68 | 21% | 82.3
GDZ-05 | Hadicová příruba pro hadice 6/4 s vnějším závitem G1/8 | 73 | 21% | 88.3
GDZ-06 | Hadicová příruba pro hadice 6/4 s vnitřním závitem G1/8 | 113 | 21% | 136.7
GDZ-08 | Spojka pro hadice 6/4 na hadice 6/4 | 55 | 21% | 66.6
GDZ-09 | Spojkový konektor (NW5) z mosazi s vnitřním závitem G1/4 (lze připojit k GDZ-12) | 85 | 21% | 102.9
GDZ-10 | Spojkový konektor (NW5) z mosazi pro hadice s vnitřním D 6 mm (lze připojit k GDZ-12) | 73 | 21% | 88.3
GDZ-11 | Spojkový konektor (NW5) z mosazi s vnějším závitem G1/4 (lze připojit k GDZ-12) | 85 | 21% | 102.9
GDZ-12 | Spojková zásuvka (NW5) z mosazi (rychlospojka) s vnitřním závitem G1/4 | 300 | 21% | 363
GDZ-13 | Redukční šroubení s vnějším závitem G1/2 a vnitřním závitem G1/8 | 113 | 21% | 136.7
GDZ-14 | Hadicový vývod pro hadice 6/4 s vnějším závitem G1/8 | 73 | 21% | 88.3
GDZ-15 | Hadicový vývod pro hadice s vnitřním průměr 6 mm a vnějším závitem G 1/4 | 73 | 21% | 88.3
GDZ-16 | Hadicový vývod pro hadice 6/4 s vnějším závitem G1/4 | 73 | 21% | 88.3
GDZ-17 | Hadicová příruba pro hadice 6/4 s vnějším závitem G1/4 | 73 | 21% | 88.3
GDZ-18 | Hadicová svorka pro hadice 6/4 | 33 | 21% | 39.9
GDZ-19 | Hadicová svorka pro hadice 8/6 (vnější průměr 8 mm a vnitřní průměr 6 mm) | 33 | 21% | 39.9
GDZ-20 | Hadicový vývod pro hadice 6/4 s vnitřním závitem G1/4 | 113 | 21% | 136.7
GDZ-21 | T-kus pro hadice 6/4 | 55 | 21% | 66.6
GDZ-22 | Spojkový konektor (NW5) z mosazi pro hadici 6/4 (lze připojit k GDZ-12) | 113 | 21% | 136.7
GDZ-23 | Redukční šroubení s vnitřním závitem G1/2 a vnějším závitem G1/4 | 335 | 21% | 405.4
GDZ-27 | Manometrické profilové těsnění (3 mm, Cu) pro závit G1/4 | 57 | 21% | 69
GDZ-28 | Ploché těsnění (1.5mm, Cu) pro závity G 1/2 | 57 | 21% | 69
GDZ-29 | Mebránový filtr včetně Luer-Lock (GDZ-25 a GDZ-26 | 393 | 21% | 475.5
GDZ-30 | Adaptér s vnitřním závitem G1/2" na hadici 6/4 | 400 | 21% | 484
GDZ-31 | Hadice silikon (2 bar) 8/5 (vnější průměr 8 mm, vnitřní průměr 5 mm) | 108 | 21% | 130.7
GDZ-32 | Luer-Lock samec na hadice 6/4 | 118 | 21% | 142.8
GDZ-33 | Luer-Lock samice na hadice 6/4 | 118 | 21% | 142.8
GE 100-BNC | Standardní pH elektroda, konektor BNC | 2278 | 21% | 2756.4
GE 101-BNC | Zapichovací pH elektroda, konektor BNC | 3030 | 21% | 3666.3
GE 104-BNC | pH elektroda pro iontově chudá média | 4670 | 21% | 5650.7
GE 108-BNC | Standardní pH elektroda, tlaková, konektor BNC | 3133 | 21% | 3790.9
GE 108-S7 | Standardní pH elektroda, tlaková, konektor BNC | 4375 | 21% | 5293.8
GE 114-BNC | Levná gelová pH elektroda, konektor BNC | 1773 | 21% | 2145.3
GE 114-BNC-WD | Levná gelová pH elektroda, vodotěsný konektor BNC, IP 67 | 1813 | 21% | 2193.7
GE 117-BNC | pH elektroda se senzorem teploty Pt1000, konektor BNC a banánek | 4368 | 21% | 5285.3
GE 120-BNC | Zapichovací pH elektroda, konektor BNC | 7408 | 21% | 8963.7
GE 126-BNC | pH elektroda se závitem 1/2" NPT, konektor BNC | 4025 | 21% | 4870.3
GE 151-BNC | Alkalicky odolná pH elektroda pro náročné podmínky měření, konektor BNC | 2790 | 21% | 3375.9
GE 171-S7 | pH elektroda pro extrémní podmínky | 9520 | 21% | 11519.2
GE 173-BNC | pH elektroda pro laky, galvaniku, atd. | 4995 | 21% | 6044
GE 173-S7 | pH elektroda pro procesní chemii a biochemii | 6190 | 21% | 7489.9
GEAK-1S7 | Adaptérový kabel S7, volné konce, 1 m | 803 | 21% | 971.6
GEAK-2S7 | Adaptérový kabel S7, volné konce, 2 m | 1685 | 21% | 2038.9
GEAK-2S7-BNC | Propojovací kabel 2m, S7 => BNC | 1685 | 21% | 2038.9
GEAK-5S7 | Adaptérový kabel S7, volné konce, 5 m | 2210 | 21% | 2674.1
GEAK-5S7-BNC | Propojovací kabel 5m, S7 => BNC | 2210 | 21% | 2674.1
GEF 38 | Ploché elektrody (pro potěry s již položenou krytinou, papír, apod.) | 1777 | 21% | 2150.2
GEG 91 | Rukojeť pro přestavbu zarážecí elektrody GSE91 | 815 | 21% | 986.2
GES 130 | Zapichovací snímač pro měkká plastická média | 1183 | 21% | 1431.4
GES 175 | Zapichovací snímač teploty pro měkká plastická média | 1310 | 21% | 1585.1
GES 175-BNC | Zapichovací snímač teploty pro měkká plastická média | 1380 | 21% | 1669.8
GES 20-K | Snímač teploty jádra-potravinářský | 1763 | 21% | 2133.2
GES 20-P4 DIN tř. A | Snímač teploty jádra / potravinářský s kompaktní teflonovou rukojetí | 3115 | 21% | 3769.2
GES 20-P4 DIN tř. B | Snímač teploty jádra / potravinářský s kompaktní teflonovou rukojetí | 2940 | 21% | 3557.4
GES 20-T-B-BNC | Snímač teploty jádra / potravinářský s kompaktní teflonovou rukojetí | 2200 | 21% | 2662
GES 20-T-B-KS | Zapichovací snímač pro měkká plastická média | 2125 | 21% | 2571.3
GES 21-K | Snímač teploty jádra-potravinářský | 1650 | 21% | 1996.5
GES 38 | Zapichovací snímač teploty pro GMH3830(50) | 1400 | 21% | 1694
GES 401 | Zapichovací snímač pro měkká plastická média | 1400 | 21% | 1694
GES 401 DIN tř. AA | Zapichovací snímač pro měkká plastická média | 1545 | 21% | 1869.5
GES 500 | Zapichovací snímač pro měkká plastická média | 1123 | 21% | 1358.8
GES 900 | Zapichovací snímač pro měkká plastická média | 1197 | 21% | 1448.4
GEWAS 181 A | Hlásič úniku vody s 1/2 palcovým mosazným magnetickým ventilem 3/4 palcovým připojením | 6820 | 21% | 8252.2
GEWAS 181 A - 1" | Hlásič úniku vody s 1 palcovým mosazným magnetickým ventilem pro montáž do potrubí | 8615 | 21% | 10424.2
GEWAS 181 A - 1/2" | Hlásič úniku vody s 1/2 palcovým mosazným magnetickým ventilem pro montáž do potrubí | 6488 | 21% | 7850.5
GEWAS 181 A - 3/4" | Hlásič úniku vody s 3/4 palcovým mosazným magnetickým ventilem pro montáž do potrubí | 7950 | 21% | 9619.5
GEWAS 183 A | Hlásič úniku vody bez magnetického ventilu | 4290 | 21% | 5190.9
GEWAS 191 AN | Hlásič úniku vody s elektromagnetickým ventilem a obvodem pro vypínání stroje v případě poplachu | 3617 | 21% | 4376.6
GEWAS 191 N | Hlásič úniku vody s elektromagnetickým ventilem | 3310 | 21% | 4005.1
GEWAS 200 | Poplachový přístroj na lištu DIN s přepínacím obvodem | 2175 | 21% | 2631.8
GEWAS 300 FG | Hlídač úniku vody v polním pouzdře pro nástěnnou montáž | 5720 | 21% | 6921.2
GEWAS 300 SP | Hlídač úniku vody v pouzdře na lištu DIN | 4310 | 21% | 5215.1
GF 1T-E1.5-A-BNC | Zapichovací snímač pro měkká plastická média | 1855 | 21% | 2244.6
GF 1T-E1.5-B-BNC | Zapichovací snímač pro měkká plastická média | 1524 | 21% | 1844
GF 1T-E3-AA-BNC | Zapichovací snímač pro měkká plastická média | 1218 | 21% | 1473.8
GF 1T-E3-B-BNC | Zapichovací snímač pro měkká plastická média | 887 | 21% | 1073.3
GF 1TK-E1.5 | Zapichovací snímač pro měkká plastická média | 1037 | 21% | 1254.8
GF 1TK-E3 | Zapichovací snímač pro měkká plastická média | 822 | 21% | 994.6
GF 1TK-L3 | Kompaktní snímač teploty se silikonovou rukojetí, pro čistý vzduch a plyny | 928 | 21% | 1122.9
GF 1TK-T3 | Ponorný snímač pro kapaliny a plyny | 731 | 21% | 884.5
GF 1T-L3-B-BNC | Snímač teploty pro čistý vzduch a plyny | 962 | 21% | 1164
GF 1T-T3-AA-BNC | Ponorný snímač pro kapaliny a plyny | 1127 | 21% | 1363.7
GF 1T-T3-B-BNC | Ponorný snímač pro kapaliny a plyny | 796 | 21% | 963.2
GF 1T-T3-B-BNC-MB4 | Ruční ponorný snímač pro nízké teploty | 1164 | 21% | 1408.4
GF 1T-T3-B-BS | Ponorný snímač pro kapaliny a plyny | 984 | 21% | 1190.6
GF 2T-E1.5-A-BNC | Zapichovací snímač pro měkká plastická média | 1643 | 21% | 1988
GF 2T-E3-B-BNC | Zapichovací snímač pro měkká plastická média | 746 | 21% | 902.7
GF 3T-E3-BNC | Zapichovací snímač pro grily a pečící trouby do max. 400 °C | 1262 | 21% | 1527
GFTB 200 | Přesný teploměr / vlhkoměr / barometr | 5503 | 21% | 6658.6
GFTB 200 SET | Měřicí souprava složená z GFTB200 a GIM530MS | 10483 | 21% | 12684.4
GFTB 200-KIT | Přesný teploměr / vlhkoměr / barometr s komunikační soupravou | 8198 | 21% | 9919.6
GFTH 200 | Digitální vlhkoměr / teploměr pro vzduch. Paměť mezních hodnot. Výpočet rosného bodu. | 4831 | 21% | 5845.5
GFTH 200 SET | Měřicí souprava složená z GFTH200 a GIM530MS | 10233 | 21% | 12381.9
GFTH 200-WPF4 | Kompletní nabídka vlhkoměru s výrobním kalibračním protokolem WPF4 a kufrem GKK252 | 7628 | 21% | 9229.9
GFTH 95 | Digitální vlhkoměr / teploměr pro vzduch | 3783 | 21% | 4577.4
GGA 370 | Elektroda pro měření koncentrace kyslíku ve vzduchu pro GMH 369x. Uzavřené provedení s tlakovým připojením. | 5270 | 21% | 6376.7
GGA 381 | Elektroda pro měření koncentrace kyslíku ve vzduchu pro GMH 369x. Uzavřené provedení s tlakovým připojením. Pro nízké koncentrace O2. | 6200 | 21% | 7502
GGA 570 | Elektroda pro měření koncentrace kyslíku ve vzduchu pro GMH 569x. Uzavřené provedení s tlakovým připojením. | 5830 | 21% | 7054.3
GGA 581 | Elektroda pro měření koncentrace kyslíku ve vzduchu pro GMH 569x. Uzavřené provedení s tlakovým připojením. Pro nízké koncentrace O2. | 6753 | 21% | 8171.1
GGD 2448 SET | O-kroužky pro instalaci přístrojů formátu 24 x 48 mm s krytím IP65 (2 kusy) | 95 | 21% | 115
GGD 4896 | Přídavné těsnění pro instalaci přístrojů 48 x 96mm do panelu v krytí IP65 | 120 | 21% | 145.2
GGF 175 | Snímač pro měření hluboko zmrazených produktů | 3133 | 21% | 3790.9
GGF 175-BNC | Snímač teploty pro zmražené zboží | 3203 | 21% | 3875.6
GGF 200 | Snímač pro měření hluboko zmrazených produktů | 3133 | 21% | 3790.9
GGO 370 | Elektroda pro měření koncentrace kyslíku ve vzduchu pro GMH 369x. Uzavřené provedení | 4325 | 21% | 5233.3
GGO 381 | Elektroda pro měření koncentrace kyslíku ve vzduchu pro GMH 369x. Uzavřené provedení. Pro nízké koncentrace O2. | 5268 | 21% | 6374.3
GGO 570 | Elektroda pro měření koncentrace kyslíku ve vzduchu pro GMH 569x. Uzavřené provedení. | 4778 | 21% | 5781.4
GGO 581 | Elektroda pro měření koncentrace kyslíku ve vzduchu pro GMH 569x. Uzavřené provedení. | 5700 | 21% | 6897
GHE 91 | Elektroda se zarážecím a vyrážecím kladivem | 4063 | 21% | 4916.2
GHTU-1K-MP | Volně nastavitelný převodník rel. vlhkosti a teploty vzduchu | 7905 | 21% | 9565.1
GHTU-1R-MP | Volně nastavitelný převodník rel. vlhkosti a teploty vzduchu | 7905 | 21% | 9565.1
GHTU-2K-MP | Volně nastavitelný převodník rel. vlhkosti a teploty vzduchu | 7905 | 21% | 9565.1
GHTU-KABEL-MP | Volně nastavitelný převodník rel. vlhkosti a teploty vzduchu | 9973 | 21% | 12067.3
GHTU-SHUT-MP | Volně nastavitelný převodník rel. vlhkosti a teploty vzduchu | 11648 | 21% | 14094.1
GIA 010 N-EX | Mikroprocesorový, volně nastavitelný zobrazovač LCD se vstupem 0-10V. Provedení EX. | 3205 | 21% | 3878.1
GIA 0420 N | Mikroprocesorový, volně nastavitelný zobrazovač LCD do proudové smyčky 4-20 mA se spínacím výstupem | 3205 | 21% | 3878.1
GIA 0420 N-EX | Mikroprocesorový, volně nastavitelný zobrazovač LCD do proudové smyčky 4-20 mA. Provedení EX | 4855 | 21% | 5874.6
GIA 0420-M12 | Mikroprocesorový, volně nastavitelný zobrazovač LCD do proudové smyčky 4-20 mA | 3160 | 21% | 3823.6
GIA 0420-VO | Mikroprocesorový, volně nastavitelný zobrazovač LCD do proudové smyčky 4-20 mA | 3160 | 21% | 3823.6
GIA 20 EB | Univerzální měřicí a regulační přístroj | 4310 | 21% | 5215.1
GIA 20 EB / PK | Univerzální zobrazovací a regulační přístroj s individuální programovatelnou linearizační charakteri | 6035 | 21% | 7302.4
GIA 2000 | Univerzální měřicí přístroj (zobrazovač) | 4243 | 21% | 5134
GIA 2448 | Digitální zobrazovač pro normalizované signály (nastavení si provádí uživatel) | 2033 | 21% | 2459.9
GIA 2448 WE | Digitální zobrazovač pro normalizované signály (dílenské nastavení a kalibrace dle objednávky) | 2195 | 21% | 2656
GIM 530 MS | Univerzální infračervený bezkontaktní teploměr s přesnou skleněnou optikou | 5183 | 21% | 6271.4
GIR 2002 | Univerzální měřicí a regulační přístroj | 5658 | 21% | 6846.2
GITT01/WE | Univerzální, volně programovatelný převodník | 4178 | 21% | 5055.4
GITT01-EX | Univerzální, volně programovatelný převodník v provedení Ex - jiskrová bezpečnost (i) | 5910 | 21% | 7151.1
GKF 125 | Snímač pro obilí, komposty, atd. | 3090 | 21% | 3738.9
GKF 250 | Snímač teploty s kabelovým okem | 755 | 21% | 913.6
GKK 1000 | Kufr s vylisovanou vložkou pro 1 přístroj G17xx | 525 | 21% | 635.3
GKK 1001 | Kufr s vylisovanou vložkou pro 1 přístroj G14(5,6)xx a přísl. | 1065 | 21% | 1288.7
GKK 1002 | Kufr s vylisovanou vložkou pro 1 přístroj G14(5,6)xx a přísl. | 525 | 21% | 635.3
GKK 1003 | Kufr s vylisovanou vložkou pro 2 ks přístroje G14(5,6)xx a přísl. | 1473 | 21% | 1782.3
GKK 1100 | Kufr s pěnovou vložkou pro univerzální použití | 753 | 21% | 911.1
GKK 1105 | Kufr s vylisovanou vložkou, vhodný pro všechny přístroje řady GMH3xxx a GMH5xxx | 815 | 21% | 986.2
GKK 2021 | Kufr se 2 patry pro 1 přístroj GMH55xx nebo G7500 a přísl. | 2453 | 21% | 2968.1
GKK 252 | Kufr s pěnovou vložkou pro univerzální použití | 433 | 21% | 523.9
GKK 3000 | Kufr s vylisovanou vložkou, vhodný pro všechny přístroje řady GMH3xxx | 545 | 21% | 659.5
GKK 3001 | Kufr s vylisovanou vložkou pro 1 přístroj GMH3xxx a přísl. | 1065 | 21% | 1288.7
GKK 3100 | Kufr s pěnovou vložkou pro univerzální použití | 545 | 21% | 659.5
GKK 3500 | Kufr s vylisovanou vložkou, vhodný pro všechny přístroje řady GMH3xxx | 1175 | 21% | 1421.8
GKK 3600 | Kufr s pěnovou vložkou pro univerzální použití | 1175 | 21% | 1421.8
GKK 3700 | Kufr s pěnovou vložkou pro univerzální použití | 1443 | 21% | 1746
GKK 5001 | Kufr s vylisovanou vložkou pro 1 přístroj GMH5xxx nebo G7500 a přísl. | 1065 | 21% | 1288.7
GKL 100 | Kontrolní roztok měrné vodivosti 1413 uS/cm (dle DIN EN 2788) | 175 | 21% | 211.8
GKL 101 | Kontrolní roztok měrné vodivosti 84 uS/cm | 1115 | 21% | 1349.2
GKL 102 | Kontrolní roztok měrné vodivosti 50 mS/cm | 175 | 21% | 211.8
GKV1 | Svírací šroubení z nerezové oceli. Svírací kroužek - teflon | 668 | 21% | 808.3
GKV10 | Svírací šroubení z nerezové oceli. Svírací kroužek nerez | 800 | 21% | 968
GKV11 | Svírací šroubení z nerezové oceli. Svírací kroužek - teflon | 750 | 21% | 907.5
GKV12 | Svírací šroubení z nerezové oceli. Svírací kroužek nerez | 750 | 21% | 907.5
GKV13 | Svírací šroubení z nerezové oceli. Svírací kroužek - teflon | 800 | 21% | 968
GKV14 | Svírací šroubení z nerezové oceli. Svírací kroužek nerez | 800 | 21% | 968
GKV16 | Svírací šroubení z nerezové oceli. Svírací kroužek nerez | 800 | 21% | 968
GKV2 | Svírací šroubení z nerezové oceli. Svírací kroužek nerez | 668 | 21% | 808.3
GKV3 | Svírací šroubení z nerezové oceli. Svírací kroužek - teflon | 668 | 21% | 808.3
GKV4 | Svírací šroubení z nerezové oceli. Svírací kroužek nerez | 668 | 21% | 808.3
GKV5 | Svírací šroubení z nerezové oceli. Svírací kroužek - teflon | 750 | 21% | 907.5
GKV6 | Svírací šroubení z nerezové oceli. Svírací kroužek nerez | 750 | 21% | 907.5
GKV7 | Svírací šroubení z nerezové oceli. Svírací kroužek - teflon | 750 | 21% | 907.5
GKV8 | Svírací šroubení z nerezové oceli. Svírací kroužek nerez | 750 | 21% | 907.5
GKV9 | Svírací šroubení z nerezové oceli. Svírací kroužek - teflon | 800 | 21% | 968
GLF 175 | Snímač pro čistý vzduch a plyny | 1790 | 21% | 2165.9
GLF 175-BNC | Snímač teploty pro čistý vzduch a plyny | 1860 | 21% | 2250.6
GLF 401 Mini | Snímač pro rychlé a přesné měření prostorové teploty | 1473 | 21% | 1782.3
GLMU 200 MP-LTG | Převodník měrné vodivosti včetně 2-pólové elektrody pro použití v organických látkách (alkohol, benzín, nafta) | 18215 | 21% | 22040.2
GLMU 200 MP-RW | Převodník měrné vodivosti včetně 2-pólové elektrody pro měření destilované a demineralizované vody | 12487 | 21% | 15109.3
GLMU 200 MP-RWP | Převodník měrné vodivosti včetně 2-pólové elektrody pro měření destilované a demineralizované vody | 15348 | 21% | 18571.1
GLMU 200 MP-TR | Převodník měrné vodivosti včetně 2-pólové elektrody | 11440 | 21% | 13842.4
GLMU 200 MP-TRP | Převodník měrné vodivosti včetně 2-pólové elektrody | 14999 | 21% | 18148.8
GLMU 200 MP-TR-PG | Převodník měrné vodivosti včetně 2-pólové elektrody | 12471 | 21% | 15089.9
GLMU 400 MP-SW | Převodník měrné vodivosti včetně 4-pólové elektrody | 14735 | 21% | 17829.4
GLMU 400 MP-SWP | Převodník měrné vodivosti včetně 4-pólové elektrody | 16528 | 21% | 19998.9
GLMU 400 MP-SW-PG | Převodník měrné vodivosti včetně 4-pólové elektrody | 15805 | 21% | 19124.1
GLMU 400 MP-UNI-A1 | Převodník měrné vodivosti bez měřicího článku, určen pro 2- a 4-pólové měřicí články | 8763 | 21% | 10603.2
GLMU 400 MP-UNI-AV01 | Převodník měrné vodivosti bez měřicího článku, určen pro 2- a 4-pólové měřicí články | 9470 | 21% | 11458.7
GLMU 400 MP-UNI-AV010 | Převodník měrné vodivosti bez měřicího článku, určen pro 2- a 4-pólové měřicí články | 9470 | 21% | 11458.7
GLP 91 | Vodivá pasta | 710 | 21% | 859.1
GLS 500 | Snímač teploty hrotu pájky | 1223 | 21% | 1479.8
GMF 200 | Povrchový snímač s magnetickým držákem | 2175 | 21% | 2631.8
GMF 250 | Povrchový snímač s magnetickým držákem | 1355 | 21% | 1639.6
GMH 1300 | Magnetický držák pro uchycení přístrojů s integrovanou opěrkou na magneticky vodivou plochu | 260 | 21% | 314.6
GMH 2710-E | Vodotěsný digitální teploměr Pt1000 včetně zapichovacího snímače teploty | 4408 | 21% | 5333.7
GMH 2710-F | Vodotěsný jednoruční teploměr s integrovaným ponorným snímačem | 5233 | 21% | 6331.9
GMH 2710-G | Vodotěsný digitální teploměr Pt1000 včetně extra tenkého zapichovacího snímače teploty | 5425 | 21% | 6564.3
GMH 2710-I | Vodotěsný jednoruční teploměr s integrovaným zapichovacím snímačem | 5610 | 21% | 6788.1
GMH 2710-K | Vodotěsný digitální teploměr Pt1000 včetně zapichovacího snímače teploty | 5120 | 21% | 6195.2
GMH 2710-T | Vodotěsný digitální teploměr Pt1000 včetně ponorného snímače teploty | 4300 | 21% | 5203
GMH 3000.DLL | Knihovna funkcí pro MS - Windows - pro komunikaci GMH3xxx s PC | 2305 | 21% | 2789.1
GMH 3111 | Digitální tlakoměr pro výměnné snímače | 5210 | 21% | 6304.1
GMH 3111-EX | Digitální tlakoměr pro výměnné snímače. Provedení EX | 11135 | 21% | 13473.4
GMH 3151 | Digitální tlakoměr pro výměnné snímače. Záznamové funkce | 7153 | 21% | 8655.1
GMH 3151-EX | Digitální tlakoměr pro výměnné snímače. Záznamové funkce. Provedení EX | 13078 | 21% | 15824.4
GMH 3156 | Digitální tlakoměr pro dva výměnné snímače. Záznamové funkce. | 10028 | 21% | 12133.9
GMH 3156-EX | Digitální tlakoměr pro dva výměnné snímače. Záznamové funkce. Provedení EX | 15953 | 21% | 19303.1
GMH 3161-002 | Digitální tlakoměr určený pro 4-Pascal test. | 9155 | 21% | 11077.6
GMH 3161-002-EX | Digitální tlakoměr pro přetlak, podtlak a diferenční tlak. Provedení EX. | 15080 | 21% | 18246.8
GMH 3161-01 | Digitální tlakoměr pro přetlak, podtlak a diferenční tlak | 9155 | 21% | 11077.6
GMH 3161-01-EX | Digitální tlakoměr pro přetlak, podtlak a diferenční tlak. Provedení EX. | 15080 | 21% | 18246.8
GMH 3161-07 | Digitální tlakoměr pro přetlak, podtlak a diferenční tlak | 8393 | 21% | 10155.5
GMH 3161-07B | Digitální tlakoměr pro přetlak, podtlak a diferenční tlak | 10090 | 21% | 12208.9
GMH 3161-07B-EX | Digitální tlakoměr pro přetlak, podtlak a diferenční tlak. Provedení EX. | 16015 | 21% | 19378.2
GMH 3161-07-EX | Digitální tlakoměr pro přetlak, podtlak a diferenční tlak. Provedení EX. | 14318 | 21% | 17324.8
GMH 3161-07H | Digitální tlakoměr pro přetlak, podtlak a diferenční tlak | 10090 | 21% | 12208.9
GMH 3161-07H-EX | Digitální tlakoměr pro přetlak, podtlak a diferenční tlak. Provedení EX. | 16015 | 21% | 19378.2
GMH 3161-07-WPD5 | Kompletní nabídka tlakoměru s výrobním kalibračním protokolem WPD5 a kufrem GKK3000 | 10913 | 21% | 13204.7
GMH 3161-12 | Digitální vakuoměr (barometr) pro absolutní tlak. | 8393 | 21% | 10155.5
GMH 3161-12-EX | Digitální vakuoměr (barometr) pro absolutní tlak. Provedení EX. | 14318 | 21% | 17324.8
GMH 3161-12-WPD5 | Kompletní nabídka tlakoměru s výrobním kalibračním protokolem WPD5 a kufrem GKK3000 | 10913 | 21% | 13204.7
GMH 3161-13 | Digitální tlakoměr pro přetlak, podtlak a diferenční tlak | 8393 | 21% | 10155.5
GMH 3161-13-EX | Digitální tlakoměr pro přetlak, podtlak a diferenční tlak. Provedení EX. | 14318 | 21% | 17324.8
GMH 3161-13-WPD5 | Kompletní nabídka tlakoměru s výrobním kalibračním protokolem WPD5 a kufrem GKK3000 | 10913 | 21% | 13204.7
GMH 3181-002 | Digitální tlakoměr určený pro 4-Pascal test. Loggerové funkce. | 11193 | 21% | 13543.5
GMH 3181-002-EX | Digitální tlakoměr pro přetlak, podtlak a diferenční tlak. Loggerové funkce. Provedení EX. | 17118 | 21% | 20712.8
GMH 3181-01 | Digitální tlakoměr pro přetlak, podtlak a diferenční tlak. Logerové funkce. | 11193 | 21% | 13543.5
GMH 3181-01-EX | Digitální tlakoměr pro výměnné snímače. Záznamové funkce. Provedení EX | 17118 | 21% | 20712.8
GMH 3181-07 | Digitální tlakoměr pro přetlak, podtlak a diferenční tlak. Logerové funkce. | 10440 | 21% | 12632.4
GMH 3181-07B | Digitální tlakoměr pro přetlak, podtlak a diferenční tlak. Logerové funkce. | 12138 | 21% | 14687
GMH 3181-07B-EX | Digitální tlakoměr pro přetlak, podtlak a diferenční tlak. Loggerové funkce. Provedení EX. | 18063 | 21% | 21856.2
GMH 3181-07-EX | Digitální tlakoměr pro přetlak, podtlak a diferenční tlak. Loggerové funkce. Provedení EX. | 16365 | 21% | 19801.7
GMH 3181-07H | Digitální tlakoměr pro přetlak, podtlak a diferenční tlak. Logerové funkce. | 12138 | 21% | 14687
GMH 3181-07H-EX | Digitální tlakoměr pro přetlak, podtlak a diferenční tlak. Loggerové funkce. Provedení EX. | 18063 | 21% | 21856.2
GMH 3181-12 | Digitální vakuoměr (barometr) pro absolutní tlak. Loggerové funkce. | 10440 | 21% | 12632.4
GMH 3181-12-EX | Digitální vakuoměr (barometr) pro absolutní tlak. Loggerové funkce. Provedení EX. | 16365 | 21% | 19801.7
GMH 3181-13 | Digitální tlakoměr pro přetlak, podtlak a diferenční tlak. Logerové funkce. (Možnost volby -EX)) | 10440 | 21% | 12632.4
GMH 3181-13-EX | Digitální tlakoměr pro přetlak, podtlak a diferenční tlak. Provedení EX. | 16365 | 21% | 19801.7
GMH 3201 | Digitální přesný a rychlý teploměr pro termočlánky K, 1 vstup | 2995 | 21% | 3624
GMH 3211 | Digitální přesný a rychlý teploměr pro termočlánky K, J, T, N, S, E a B, 1 vstup, komunikační rozhraní | 3912 | 21% | 4733.5
GMH 3221 | Digitální přesný a rychlý teploměr pro termočlánky K, 2 vstupy | 3798 | 21% | 4595.6
GMH 3231 | Digitální přesný a rychlý teploměr pro termočlánky K, J, T, N, S, E a B, 2 vstupy, komunikační rozhraní | 5390 | 21% | 6521.9
GMH 3251 | Digitální přesný a rychlý teploměr pro termočlánky K, J, T, N, S, E a B, 2 vstupy, komunikační rozhraní, loggerové funkce | 6990 | 21% | 8457.9
GMH 3331 | Digitální přístroj pro měření vlhkosti vzduchu, teploty, proudění / průtoku vzduchu nebo vody | 5390 | 21% | 6521.9
GMH 3351 | Digitální přístroj pro měření vlhkosti vzduchu, teploty, průtoku vzduchu / vody. Loggerové funkce | 6990 | 21% | 8457.9
GMH 3431 | Digitální konduktroměr. Rozšířené funkce | 7165 | 21% | 8669.7
GMH 3451 | Digitální konduktroměr, 4-pól. měř. článek, funkce logger | 11483 | 21% | 13894.4
GMH 3511 | Digitální pH - /REDOX - /rH - /teploměr s automatickou teplotní kompenzací | 4560 | 21% | 5517.6
GMH 3511-G135 | Měřicí přístroj pro pH / Redox (ORP) / teplotu GMH 3511 včetně pH elektrody GE 135 | 6665 | 21% | 8064.7
GMH 3511-SET | Měřicí přístroj pro pH / Redox (ORP) / teplotu GMH 3511 včetně pH elektrody GE 114, měřicí set | 6872 | 21% | 8315.1
GMH 3531 | Digitální pH - /REDOX - /rH - /teploměr s automatickou teplotní kompenzací | 5370 | 21% | 6497.7
GMH 3531-SET100 | Měřicí přístroj pro pH / Redox (ORP) / teplotu GMH 3531 včetně pH elektrody GE 100 a přísl. v kufru GKK 3001 | 10435 | 21% | 12626.4
GMH 3531-SET135 | Měřicí přístroj pro pH / Redox (ORP) / teplotu GMH 3531 včetně pH elektrody GE 135 a přísl. v kufru GKK 3001 | 10780 | 21% | 13043.8
GMH 3551 | Digitální pH - /REDOX - /rH - /teploměr s automatickou teplotní kompenzací a loggerem | 7728 | 21% | 9350.9
GMH 3551-SET100 | Měřicí přístroj pro pH / Redox (ORP) / teplotu s dataloggerem GMH 3551 včetně pH elektrody GE 100 a přísl. v kufru GKK 3001 | 12070 | 21% | 14604.7
GMH 3551-SET135 | Měřicí přístroj pro pH / Redox (ORP) / teplotu s dataloggerem GMH 3551 včetně pH elektrody GE 135 a přísl. v kufru GKK 3001 | 12838 | 21% | 15534
GMH 3611 | Oxymetr pro měření koncentrace kyslíku rozpuštěného v kapalinách | 11698 | 21% | 14154.6
GMH 3611-GL | Oxymetr pro měření koncentrace kyslíku rozpuštěného v kapalinách | 6993 | 21% | 8461.5
GMH 3611-L10 | Oxymetr pro měření koncentrace kyslíku rozpuštěného v kapalinách | 12710 | 21% | 15379.1
GMH 3611-L30 | Oxymetr pro měření koncentrace kyslíku rozpuštěného v kapalinách | 13315 | 21% | 16111.2
GMH 3611-SET04 | Měřič rozpuštěného kyslíku GMH 3611 včetně elektrody GWO 3600-L04 s přísl. v kufru GKK 3001 | 13048 | 21% | 15788.1
GMH 3651 | Oxymetr pro měření koncentrace kyslíku rozpuštěného v kapalinách. Rozšířené funkce, logger. | 16730 | 21% | 20243.3
GMH 3651-GL | Oxymetr pro měření koncentrace kyslíku rozpuštěného v kapalinách. Rozšířené funkce, logger. | 12025 | 21% | 14550.3
GMH 3651-L10 | Oxymetr pro měření koncentrace kyslíku rozpuštěného v kapalinách. Rozšířené funkce, logger. | 17743 | 21% | 21469
GMH 3651-L30 | Oxymetr pro měření koncentrace kyslíku rozpuštěného v kapalinách. Rozšířené funkce, logger. | 18348 | 21% | 22201.1
GMH 3651-SET04 | Měřič rozpuštěného kyslíku s dataloggerem GMH 3651 včetně elektrody GWO 3600-L04 s přísl. v kufru GKK 3001 | 18080 | 21% | 21876.8
GMH 3692 | Oxymetr pro měření koncentrace kyslíku ve vzduchu | 5808 | 21% | 7027.7
GMH 3692 GOG-H | Souprava pro měření zbytkového kyslíku (pro plyny se zvýšeným podílem CO2) | 21468 | 21% | 25976.3
GMH 3692 GOG-L | Souprava pro měření zbytkového kyslíku (pro nízké koncentrace O2) | 22483 | 21% | 27204.4
GMH 3695 | Oxymetr pro měření koncentrace kyslíku ve vzduchu, logger | 10540 | 21% | 12753.4
GMH 3710 | Digitální teploměr Pt100 pro výměnné snímače | 4555 | 21% | 5511.6
GMH 3710 / DKD1 | Přesný teploměr s kalibračním certifikátem DKD dle ČSN 17025 | 13440 | 21% | 16262.4
GMH 3710 / SET1 | Přesný teploměr s kalibračním certifikátem | 9360 | 21% | 11325.6
GMH 3750 | Digitální teploměr Pt100 s loggerovou funkcí pro výměnné snímače | 7688 | 21% | 9302.5
GMH 3750 / SET1 | Přesný teploměr s kalibračním certifikátem | 12493 | 21% | 15116.5
GMH 3750 / SET2 | Přesný teploměr s kalibračním certifikátem | 14178 | 21% | 17155.4
GMH 3810 | Odporový měřič vlhkosti materiálů s integrovanými měřicími hroty | 5748 | 21% | 6955.1
GMH 3831 | Odporový měřicí přístroj vlhkosti materiálů a teploty | 8050 | 21% | 9740.5
GMH 3851 | Odporový měřicí přístroj vlhkosti materiálů a teploty s loggerovými funkcemi | 12108 | 21% | 14650.7
GMH 38-LW1-TF | Souprava pro měření materiálové vlhkosti v zemědělství | 16225 | 21% | 19632.3
GMH 38-LW1-TFK | Souprava pro měření materiálové vlhkosti v zemědělství | 15857 | 21% | 19187
GMH 38-LW2-TF | Souprava pro měření materiálové vlhkosti v zemědělství | 20190 | 21% | 24429.9
GMH 38-LW2-TFK | Souprava pro měření materiálové vlhkosti v zemědělství | 19823 | 21% | 23985.8
GMH 5130 | Vodotěsný digitální tlakoměr pro výměnné snímače | 6870 | 21% | 8312.7
GMH 5150 | Vodotěsný digitální tlakoměr pro výměnné snímače. Záznamové funkce. | 9790 | 21% | 11845.9
GMH 5155 | Vodotěsný digitální tlakoměr pro dva výměnné snímače. Záznamové funkce | 12610 | 21% | 15258.1
GMH 5430 | Vodotěsný měřič měrné vodivosti | 7295 | 21% | 8827
GMH 5430-400 | Vodotěsný měřič měrné vodivosti včetně elektrody LF 400 | 13795 | 21% | 16692
GMH 5430-425 | Vodotěsný měřič měrné vodivosti včetně elektrody LF 425 | 13795 | 21% | 16692
GMH 5430-SET | Vodotěsný měřič měrné vodivosti GMH 5430, měřicí set | 16193 | 21% | 19593.5
GMH 5450 | Vodotěsný měřič měrné vodivosti. Záznamové funkce. | 11008 | 21% | 13319.7
GMH 5450-400 | Vodotěsný měřič měrné vodivosti včetně elektrody LF 400, s datový loggerem | 17508 | 21% | 21184.7
GMH 5450-425 | Vodotěsný měřič měrné vodivosti včetně elektrody LF 425, s datový loggerem | 17508 | 21% | 21184.7
GMH 5450-SET | Vodotěsný měřič měrné vodivosti s dataloggerem GMH 5450, měřicí set | 22865 | 21% | 27666.7
GMH 55 ES | Doplňková souprava pro GMH55X0 | 5293 | 21% | 6404.5
GMH 5530 | Vodotěsný měřič pH / Redox (ORP) / teploty | 7295 | 21% | 8827
GMH 5530-G135 | Vodotěsný měřič pH / Redox (ORP) / teploty GMH 5530 včetně pH elektrody GE 135 | 9400 | 21% | 11374
GMH 5530-SET | Vodotěsný měřič pH / Redox (ORP) / teploty GMH 5530 včetně pH elektrody GE 135-L02 a přísl. v kufru GKK 2021 | 14885 | 21% | 18010.9
GMH 5550 | Vodotěsný měřič pH / Redox (ORP) / teploty s analogovým výstupem a datovým loggerem | 11008 | 21% | 13319.7
GMH 5550-G135 | Vodotěsný měřič pH / Redox (ORP) / teploty s dataloggerem GMH 5550 včetně pH elektrody GE 135 | 13113 | 21% | 15866.7
GMH 5550-SET | Vodotěsný měřič pH / Redox (ORP) / teploty s dataloggerem GMH 5550 včetně pH elektrody GE 135-L02 a přísl. v kufru GKK 2021 | 19348 | 21% | 23411.1
GMH 5630 | Vodotěsný oxymetr pro měření koncentrace kyslíku rozpuštěného v kapalinách, bez elektrody. | 8348 | 21% | 10101.1
GMH 5630-L02 | Vodotěsný oxymetr pro měření koncentrace kyslíku rozpuštěného v kapalinách | 13682 | 21% | 16555.2
GMH 5630-L04 | Vodotěsný oxymetr pro měření koncentrace kyslíku rozpuštěného v kapalinách | 14010 | 21% | 16952.1
GMH 5630-L10 | Vodotěsný oxymetr pro měření koncentrace kyslíku rozpuštěného v kapalinách | 15018 | 21% | 18171.8
GMH 5630-L30 | Vodotěsný oxymetr pro měření koncentrace kyslíku rozpuštěného v kapalinách | 17028 | 21% | 20603.9
GMH 5630-SET | Měřicí set rozpuštěného kyslíku GMH 5630 s elektrodou GWO 5610-L02 a přísl. v kufru GKK 5001 | 15340 | 21% | 18561.4
GMH 5650 | Vodotěsný oxymetr pro měření koncentrace kyslíku rozpuštěného v kapalinách. Rozšířené funkce, logger. Bez elektrody. | 13378 | 21% | 16187.4
GMH 5650-L02 | Vodotěsný oxymetr pro měření koncentrace kyslíku rozpuštěného v kapalinách. Rozšířené funkce, logger. | 18713 | 21% | 22642.7
GMH 5650-L04 | Vodotěsný oxymetr pro měření koncentrace kyslíku rozpuštěného v kapalinách. Rozšířené funkce, logger. | 19040 | 21% | 23038.4
GMH 5650-L10 | Vodotěsný oxymetr pro měření koncentrace kyslíku rozpuštěného v kapalinách. Rozšířené funkce, logger. | 20048 | 21% | 24258.1
GMH 5650-L30 | Vodotěsný oxymetr pro měření koncentrace kyslíku rozpuštěného v kapalinách. Rozšířené funkce, logger. | 22058 | 21% | 26690.2
GMH 5650-SET | Měřicí set rozpuštěného kyslíku s dataloggerem GMH 5650 a s elektrodou GWO 5610-L02 a přísl. v kufru GKK 5001 | 22865 | 21% | 27666.7
GMH 5690 | Vodotěsný oxymetr pro měření koncentrace O2 ve vzduchu, bez elektrody | 7000 | 21% | 8470
GMH 5695 | Vodotěsný oxymetr pro měření koncentrace O2 ve vzduchu, bez elektrody, s datovým loggerem a alarmem | 11698 | 21% | 14154.6
GMI 15 | Indikátor vlhkosti dřeva a stavebních materiálů | 3710 | 21% | 4489.1
GMK 100 | Kapacitní měřič vlhkosti dřeva a stavebních materiálů | 4529 | 21% | 5480.1
GMK 210 | Kapacitní měřič materiálové vlhkosti pro KARAVANY a LODĚ | 5740 | 21% | 6945.4
GMK 38 | Měřicí kabel ~ 1m dlouhý | 868 | 21% | 1050.3
GMK 3810 | Měřicí kabel ~ 1m dlouhý | 1270 | 21% | 1536.7
GMR 110 | Odporový měřič vlhkosti materiálů s integrovanými měřicími hroty | 3128 | 21% | 3784.9
GMS 300/91 | Zapichovací měřicí jehly 300 mm na hobliny, dřev. vlnu, papír, lepenku, písek atd. | 798 | 21% | 965.6
GMSD 1,3 BA - K31 | Snímač tlaku (není vhodný pro agresivní média a vodu) | 3785 | 21% | 4579.9
GMSD 1,3 BA - K51 | Snímač tlaku (není vhodný pro agresivní média a vodu). Pouze pro tlakoměry řady GMH 51XX. | 4165 | 21% | 5039.7
GMSD 10 BR - K31 | Snímač tlaku (není vhodný pro agresivní média a vodu) | 3785 | 21% | 4579.9
GMSD 10 BR - K51 | Snímač tlaku (není vhodný pro agresivní média a vodu). Pouze pro tlakoměry řady GMH 51XX. | 4165 | 21% | 5039.7
GMSD 2 BA - K31 | Snímač tlaku (není vhodný pro agresivní média a vodu) | 3785 | 21% | 4579.9
GMSD 2 BA - K51 | Snímač tlaku (není vhodný pro agresivní média a vodu). Pouze pro tlakoměry řady GMH 51XX. | 4165 | 21% | 5039.7
GMSD 2 BR - K31 | Snímač tlaku (není vhodný pro agresivní média a vodu) | 3785 | 21% | 4579.9
GMSD 2 BR - K51 | Snímač tlaku (není vhodný pro agresivní média a vodu). Pouze pro tlakoměry řady GMH 51XX. | 4165 | 21% | 5039.7
GMSD 2,5 MR - K31 | Snímač tlaku (není vhodný pro agresivní média a vodu) | 6228 | 21% | 7535.9
GMSD 2,5 MR - K51 | Snímač tlaku (není vhodný pro agresivní média a vodu). Pouze pro tlakoměry řady GMH 51XX. | 6608 | 21% | 7995.7
GMSD 25 MR - K31 | Snímač tlaku (není vhodný pro agresivní média a vodu) | 5008 | 21% | 6059.7
GMSD 25 MR - K51 | Snímač tlaku (není vhodný pro agresivní média a vodu). Pouze pro tlakoměry řady GMH 51XX. | 5388 | 21% | 6519.5
GMSD 350 MR - K31 | Snímač tlaku (není vhodný pro agresivní média a vodu) | 3785 | 21% | 4579.9
GMSD 350 MR - K51 | Snímač tlaku (není vhodný pro agresivní média a vodu). Pouze pro tlakoměry řady GMH 51XX. | 4165 | 21% | 5039.7
GMSD 7 BA - K31 | Snímač tlaku (není vhodný pro agresivní média a vodu) | 4208 | 21% | 5091.7
GMSD 7 BA - K51 | Snímač tlaku (není vhodný pro agresivní média a vodu). Pouze pro tlakoměry řady GMH 51XX. | 4588 | 21% | 5551.5
GMUD-MP-F | Převodník tlaku | 7328 | 21% | 8866.9
GMUD-MP-S | Převodník tlaku | 5488 | 21% | 6640.5
GMV-1" | Magnetický ventil pro montáž do potrubí, ~ 1m kabel s holými konci | 5138 | 21% | 6217
GMV-1" EZ | Magnetický ventil pro montáž do potrubí, ovládání 230 VAC, 1 m kabel s volnými konci | 6173 | 21% | 7469.3
GMV-1/2" EZH | Magnetický ventil pro montáž do potrubí, ovládání 230 VAC, 1 m kabel s volnými konci | 4313 | 21% | 5218.7
GMV-1/2" EZL | Magnetický ventil pro ruční montáž, ovládání 230 VAC, ~ 1m kabel s holými konci | 3967 | 21% | 4800.1
GMV-1/2" H | Magnetický ventil pro ruční montáž, ~ 1m kabel s holými konci | 3280 | 21% | 3968.8
GMV-1/2" L | Magnetický ventil pro montáž do potrubí, ~ 1m kabel s holými konci | 2933 | 21% | 3548.9
GMV191 | Náhradní ventil pro GEWASH191(A) | 1688 | 21% | 2042.5
GMV-3/4" | Magnetický ventil pro montáž do potrubí, ~ 1m kabel s holými konci | 4450 | 21% | 5384.5
GMV-3/4" EZ | Magnetický ventil pro montáž do potrubí, ovládání 230 VAC, 1 m kabel s volnými konci | 5488 | 21% | 6640.5
GMZ 38 | Měřicí kleště pro měření dýh a slabých výrobků ze dřeva | 4898 | 21% | 5926.6
GNG 10 | Síťový zdroj. Výstupní napětí 10,5V/10mA. Určený pro přístroje GDH... | 1145 | 21% | 1385.5
GNG 10 / 3000 | Síťový zdroj Výstupní napětí 10,5V/10mA. Určený pro přístroje GMH3xxx | 1313 | 21% | 1588.7
GNG 5 / 5000 | Síťový zdroj. Výstupní napětí 5V. Určený pro přístroje GMH 5xxx. | 1650 | 21% | 1996.5
GNS-1 | Hladinový snímač 2-pólový z nerezové oceli | 685 | 21% | 828.9
GNS-1-2-KS | Hladinový snímač 2-pólový z nerezové oceli | 755 | 21% | 913.6
GNS-3P | Hladinový snímač 3-pólový | 1635 | 21% | 1978.4
GNS-C1 | Hladinový spínač s 1 mikrospínačem, mosaz | 3603 | 21% | 4359.6
GNS-C1-S | Hladinový spínač s 1 mikrospínačem, nerezová ocel AISI - 316 | 6718 | 21% | 8128.8
GNS-C2 | Hladinový spínač s 2 mikrospínači, mosaz | 4008 | 21% | 4849.7
GNS-C2-S | Hladinový spínač s 2 mikrospínači, nerezová ocel AISI - 316 | 7122 | 21% | 8617.6
GNS-SCV-W | Přístroj pro kontrolu stavu hladiny vody a všech elektricky vodivých médií | 3068 | 21% | 3712.3
GNS-SCV-Z | Přístroj pro kontrolu stavu hladiny oleje a všech elektricky nevodivých médií | 3068 | 21% | 3712.3
GODOX 200-PS | Optický převodník koncentrace O2 rozpuštěného v kapalinách | 35785 | 21% | 43299.9
GODOX 200-ST | Optický převodník koncentrace O2 rozpuštěného v kapalinách | 35785 | 21% | 43299.9
GOEL 370 | Náhradní senzor pro GOX 100 a elektrody GGO370 a GOO370 pro výměnu uživatelem | 2478 | 21% | 2998.4
GOEL 381 | Náhradní senzor pro elektrody GGO380 a GOO380 pro výměnu uživatelem | 3495 | 21% | 4229
GOF 130 | Povrchový rychlý snímač pro pevné povrchy | 1931 | 21% | 2336.5
GOF 130 CU | Povrchový snímač pro pevné a rovné kovové povrchy | 1812 | 21% | 2192.5
GOF 175 | Povrchový snímač pro pevné povrchy | 1790 | 21% | 2165.9
GOF 175 Mini | Povrchový snímač pro pevné povrchy | 1790 | 21% | 2165.9
GOF 175 Mini-BNC | Povrchový snímač teploty pro pevné povrchy | 1860 | 21% | 2250.6
GOF 175-BNC | Povrchový snímač teploty pro pevné povrchy | 1860 | 21% | 2250.6
GOF 200 HO | Povrchový snímač pro pevné povrchy, měření v prostorech s omezenou výškou | 2472 | 21% | 2991.1
GOF 400 HO | Povrchový snímač (zahnuté provedení) pro rychlá povrchová měření | 2066 | 21% | 2499.9
GOF 400 VE | Povrchový snímač (čelní provedení) pro rychlá povrchová měření | 2066 | 21% | 2499.9
GOF 401 Mini | Povrchový snímač pro pevné povrchy | 1813 | 21% | 2193.7
GOF 500 | Povrchový snímač pro pevné a rovné kovové povrchy | 1123 | 21% | 1358.8
GOF 500 HO | Povrchový snímač (zahnuté provedení) pro rychlá povrchová měření | 1893 | 21% | 2290.5
GOF 501 | Povrchový snímač teploty pro rovné a pevné povrchy se stříbrnou měřicí ploškou | 2128 | 21% | 2574.9
GOF 501 HO | Povrchový snímač teploty (zahnuté provedení) pro rovné a pevné povrchy se stříbrnou měřicí ploškou | 2290 | 21% | 2770.9
GOF 900 HO | Povrchový snímač (zahnuté provedení) pro rychlá povrchová měření | 2113 | 21% | 2556.7
GOG-A | Náhradní samolepky (40 kusů) pro GOG-SET | 278 | 21% | 336.4
GOG-B | Náhradní samolepky (40 kusů) pro GOG-SET | 358 | 21% | 433.2
GOG-N | Náhradní zapichovací jehly, průměr 0.9 mm (5 kusů) | 238 | 21% | 288
GOK 91 | Čepičky k měření z plochy. Pro montáž na GSG91 nebo GSE91 | 613 | 21% | 741.7
GOO 370 | Elektroda pro měření koncentrace kyslíku ve vzduchu for GMH 369x. Otevřené provedení | 4878 | 21% | 5902.4
GOO 381 | Elektroda pro měření koncentrace kyslíku ve vzduchu pro GMH 369x. Otevřené provedení. Pro nízké koncentrace O2. | 5825 | 21% | 7048.3
GOO 570 | Elektroda pro měření koncentrace kyslíku ve vzduchu pro GMH 569x. Otevřené provedení. | 5415 | 21% | 6552.2
GOO 581 | Elektroda pro měření koncentrace kyslíku ve vzduchu pro GMH 569x. Otevřené provedení. Pro nízké koncentrace O2. | 6240 | 21% | 7550.4
GPAD 38 | Zkušební adaptér | 1118 | 21% | 1352.8
GPF 100 | Plastová láhev s uzávěrem, 100ml | 85 | 21% | 102.9
GPH 10,0 / 10 | Kalibrační koncentrát pro pH | 538 | 21% | 651
GPH 10,0 / 5 | Kalibrační koncentrát pro pH | 290 | 21% | 350.9
GPH 114 | Digitální kapesní pH-metr včetně gelové elektrody GE 114 | 3063 | 21% | 3706.2
GPH 12,0 / 10 | Kalibrační koncentrát pro pH | 538 | 21% | 651
GPH 12,0 / 5 | Kalibrační koncentrát pro pH | 290 | 21% | 350.9
GPH 4,0 / 10 | Kalibrační koncentrát pro pH | 538 | 21% | 651
GPH 4,0 / 5 | Kalibrační koncentrát pro pH | 290 | 21% | 350.9
GPH 7,0 / 10 | Kalibrační koncentrát pro pH | 538 | 21% | 651
GPH 7,0 / 5 | Kalibrační koncentrát pro pH | 290 | 21% | 350.9
GPHU 014 MP-BNC | Převodník pH s přídavným displejem a galvanickým oddělením | 7158 | 21% | 8661.2
GPHU 014 MP-Cinch | Převodník pH s přídavným displejem a galvanickým oddělením | 7535 | 21% | 9117.4
GR 105-BNC | Redox elektroda, konektor BNC | 2950 | 21% | 3569.5
GR 105-Cinch | Redox elektroda, konektor CINCH | 3020 | 21% | 3654.2
GR 175-BNC | Redox elektroda, konektor BNC, pevný závit PG 13,5 | 4655 | 21% | 5632.6
GR 175-S7 | Redox elektroda, konektor S7, pevný závit PG 13,5 | 4830 | 21% | 5844.3
GRF 200 | Snímač teploty plášťů automobilových pneumatik | 2415 | 21% | 2922.2
GRHU-1K-MP | Volně nastavitelný převodník rel. vlhkosti a teploty vzduchu | 5538 | 21% | 6701
GRHU-1R-MP | Volně nastavitelný převodník rel. vlhkosti a teploty vzduchu | 5538 | 21% | 6701
GRHU-2K-MP | Volně nastavitelný převodník rel. vlhkosti a teploty vzduchu | 5538 | 21% | 6701
GRHU-KABEL-MP | Volně nastavitelný převodník rel. vlhkosti vzduchu | 7605 | 21% | 9202.1
GRHU-SHUT-MP | Volně nastavitelný převodník rel. vlhkosti vzduchu | 9280 | 21% | 11228.8
GRL 100 | Pepsinový čistící roztok | 193 | 21% | 233.5
GRMU 2000 MP-BNC | Převodník potenciálu Redox(ORP) s galvanickým oddělením | 6245 | 21% | 7556.5
GRMU 2000 MP-Cinch | Převodník potenciálu Redox(ORP) s galvanickým oddělením | 6245 | 21% | 7556.5
GRO 200 K | Snímač povrchové teploty trubek | 1325 | 21% | 1603.3
GRO 200 Pt100 | Snímač povrchové teploty trubek | 1325 | 21% | 1603.3
GRO 200 Pt1000 | Snímač povrchové teploty trubek | 1325 | 21% | 1603.3
GRP 100 | Redox zkušební roztok (220mV) | 193 | 21% | 233.5
GRS 3100 | Konvertor rozhraní EASYbus, RS232 | 1795 | 21% | 2172
GRS 3105 | Konvertor rozhraní pro připojení až 5 přístrojů GMH3xxx na PC - RS232 | 3973 | 21% | 4807.3
GRV 100 | Zpětný ventil | 245 | 21% | 296.5
GS 150 | Čerpadlo plynu k odběru vzorků | 8015 | 21% | 9698.2
GS-125xx | Hlídač mezní hodnoty | 3115 | 21% | 3769.2
GSE 91 | Zarážecí elektroda | 2290 | 21% | 2770.9
GSF 40 | Zapichovací snímač (bez teplotního senzoru) pro měření v lisovaných balících do hloubky 60 cm | 5373 | 21% | 6501.3
GSF 40TF | Zapichovací snímač (včetně teplotního senzoru) pro měření v lisovaných balících do hloubky 60 cm | 7300 | 21% | 8833
GSF 50 | Zapichovací snímač (bez teplotního senzoru) pro měření do hloubky 107 cm | 6143 | 21% | 7433
GSF 50K | Zapichovací snímač (bez teplotního senzoru) pro měření do hloubky 40 cm | 5758 | 21% | 6967.2
GSF 50TF | Zapichovací snímač (včetně teplotního senzoru) pro měření do hloubky 107 cm | 9213 | 21% | 11147.7
GSF 50TFK | Zapichovací snímač (včetně teplotního senzoru) pro měření do hloubky 40 cm | 8830 | 21% | 10684.3
GSG 91 | Elektroda GSE91 s rukojetí | 2290 | 21% | 2770.9
GSKA 200 | Ochranná krytka z nerezové oceli pro GODOX-200-xx | 2868 | 21% | 3470.3
GSKA 3600 | Ochranná hlava elektrod GWO 3600 a GWO 5610 pro hloubková měření | 630 | 21% | 762.3
GSKA 3610 | Ochranná hlava elektrod GWO 3600 a GWO 5610 pro hloubková měření | 743 | 21% | 899
GSN 24-750 | Spínaný síťový zdroj (230VAC => 24VDC/750mA) | 1053 | 21% | 1274.1
GSOFT 3050 | Software pro práci s přístroji řady GMH3x5x s loggerovými funkcemi a poplachem | 2233 | 21% | 2701.9
GSOFT 40K | Obslužný software pro loggery EASYlog | 2233 | 21% | 2701.9
GSP 91 | Snímač pro povrchové měření papíru, textilií, apod. | 2750 | 21% | 3327.5
GSP 91 ES | Náhradní snímací plocha pro GSP91 | 415 | 21% | 502.2
GSS-1 | Hladinový snímač pro nevodivá média | 1148 | 21% | 1389.1
GSS-1S | Hladinový snímač s konektorem, kabel 2 m, pro elektricky nevodivá média (volitelná rozpínací nebo spínací funkce) | 1148 | 21% | 1389.1
GST 15B | 2 ks ocelových hřebů s otvorem, 15 mm dlouhé, pro přímé připojení měř. kabelu GMK 38. | 273 | 21% | 330.3
GST 25B | 2 ks ocelových hřebů s otvorem, 25 mm dlouhé, pro přímé připojení měřicího kabelu GMK 38. | 285 | 21% | 344.9
GST 3810 | Náhradní měřicí hroty (10 kusů) v plastové dóze pro GMH3810 | 163 | 21% | 197.2
GST 40B | 2 ks ocelových hřebů s otvorem, 40 mm dlouhé, pro přímé připojení měř. kabelu GMK 38. | 348 | 21% | 421.1
GST 45i | 2 ks teflonem izolovaných ocelolových hřebů, 45 mm dlouhých | 443 | 21% | 536
GST 60i | 2 ks teflonem izolovaných ocelolových hřebů, 60 mm dlouhých | 468 | 21% | 566.3
GST 91 | 9 ocelových hřebů (po 3 kusech, v délkách 12, 16 a 23 mm) v plastové dóze | 115 | 21% | 139.2
GST 91/40 | 10 kusů ocelových hřebů, 40 mm dlouhých, v plastové dóze | 133 | 21% | 160.9
GTE 130 OK | Zapichovací snímač (výměnný snímač bez kabelu) pro měkká plastická média | 630 | 21% | 762.3
GTF 1000 AL | Ponorný snímač pro měření teploty tekutého hliníku | 3817 | 21% | 4618.6
GTF 101 K | Zakázkový snímač teploty typ K | 1568 | 21% | 1897.3
GTF 101 K-OKH | Zakázkový snímač teploty typ K | 1390 | 21% | 1681.9
GTF 101 P | Zakázkový snímač teploty Pt100 nebo Pt1000 | 1568 | 21% | 1897.3
GTF 101 P-OKH | Zakázkový snímač teploty Pt100 nebo Pt1000 | 1390 | 21% | 1681.9
GTF 101-EX | Zakázkový snímač teploty EX (ATEX 100) | 4323 | 21% | 5230.8
GTF 102 | Zakázkový snímač teploty se závitem | 1805 | 21% | 2184.1
GTF 102-EX | Zakázkový snímač teploty Ex (ATEX 100) se závitem | 4598 | 21% | 5563.6
GTF 103 | Snímač teploty s hlavicí DIN. Parametry provedení dle požadavku zákazníka | 2685 | 21% | 3248.9
GTF 103-EX | Zakázkový snímač teploty Ex (ATEX 100) s hlavicí | 5550 | 21% | 6715.5
GTF 111 | Snímač teploty s konektorem M12 | 1453 | 21% | 1758.1
GTF 111-EX | Zakázkový snímač teploty EX (ATEX 100) | 5005 | 21% | 6056.1
GTF 112 | Snímač teploty se závitem a konektorem M12 | 2027 | 21% | 2452.7
GTF 112-EX | Zakázkový snímač teploty Ex (ATEX 100) se závitem | 5275 | 21% | 6382.8
GTF 1200 | Ponorný snímač pro vysoké teploty | 1790 | 21% | 2165.9
GTF 1200/300 | Ponorný snímač pro vysoké teploty | 2005 | 21% | 2426.1
GTF 175 | Ponorný snímač pro kapaliny a plyny | 1218 | 21% | 1473.8
GTF 175 / 1.6 | Ponorný snímač Pt1000 pro kapaliny a plyny | 2335 | 21% | 2825.4
GTF 175-BNC | Ponorný snímač teploty pro kapaliny a plyny | 1288 | 21% | 1558.5
GTF 200 Pt100 | Snímač teploty Pt100, 4-vodič | 903 | 21% | 1092.6
GTF 200 Pt100 WD | Vodotěsný snímač teploty Pt100 | 1140 | 21% | 1379.4
GTF 2000 | Snímač pro vzduch a jako příložný na trubky | 893 | 21% | 1080.5
GTF 2000-B-WD | Snímač teploty Pt1000 pro GPHU014MP, vodotěsné provedení,2 banánky D= 4mm | 1290 | 21% | 1560.9
GTF 2000-WD | Vodotěsný snímač teploty Pt1000 | 1133 | 21% | 1370.9
GTF 230 S | Snímač teploty pro GIR230NTC | 428 | 21% | 517.9
GTF 230 S-L03 | Snímač teploty pro GIR230NTC | 618 | 21% | 747.8
GTF 230 S-L05 | Snímač teploty pro GIR230NTC | 807 | 21% | 976.5
GTF 300 | Snímač pro velice rychlá měření teploty, měřicí špička zkroucená-svařená | 404 | 21% | 488.8
GTF 300 GS | Snímač pro velice rychlá měření teploty, měřicí špička zkroucená-svařená | 447 | 21% | 540.9
GTF 300 GS -SP | Snímač pro velice rychlá měření teploty, měřicí špička s kuličkou svaru | 540 | 21% | 653.4
GTF 300 GS -UV | Snímač pro velice rychlá měření teploty, měřicí špička nezkroucená-svařená | 500 | 21% | 605
GTF 300 -SP | Snímač pro velice rychlá měření teploty, měřicí špička s kuličkou svaru | 495 | 21% | 599
GTF 300 -UV | Snímač pro velice rychlá měření teploty, měřicí špička nezkroucená-svařená | 455 | 21% | 550.6
GTF 35 | Ponorný snímač pro kapaliny a plyny | 1310 | 21% | 1585.1
GTF 38 | Externí snímač teploty pro GMH3830(50) | 1360 | 21% | 1645.6
GTF 40 K-1000 | Nerezový zapichovací snímač teploty s T-rukojetí, délka 1000 mm | 3988 | 21% | 4825.5
GTF 40 K-1500 | Nerezový zapichovací snímač teploty s T-rukojetí, délka 1500 mm | 5265 | 21% | 6370.7
GTF 40 K-620 | Nerezový zapichovací snímač teploty s T-rukojetí, délka 620 mm | 3515 | 21% | 4253.2
GTF 40 T-1000 | Nerezový zapichovací snímač teploty s T-rukojetí, délka 1000 mm | 3988 | 21% | 4825.5
GTF 40 T-1500 | Nerezový zapichovací snímač teploty s T-rukojetí, délka 1500 mm | 5265 | 21% | 6370.7
GTF 40 T-620 | Nerezový zapichovací snímač teploty s T-rukojetí, délka 620 mm | 3515 | 21% | 4253.2
GTF 400 | Ponorný snímač, cenově příznivý, rychlý, pružný | 1078 | 21% | 1304.4
GTF 401 | Ponorný snímač pro kapaliny a plyny | 1310 | 21% | 1585.1
GTF 401 / 1.6 | Ponorný snímač pro kapaliny a plyny | 2388 | 21% | 2889.5
GTF 401 1/10 DIN | Ponorný snímač pro kapaliny a plyny | 3100 | 21% | 3751
GTF 401 DIN tř. AA | Ponorný snímač pro kapaliny a plyny | 1455 | 21% | 1760.6
GTF 601 | Ponorný snímač pro kapaliny a plyny | 2295 | 21% | 2777
GTF 601 DIN tř. AA | Ponorný snímač pro kapaliny a plyny | 2558 | 21% | 3095.2
GTF 900 | Ponorný snímač, cenově příznivý, rychlý, pružný | 1157 | 21% | 1400
GTF101-5-05-0150 | Plášťový termočlánek NiCr-Ni (typ K) montovaný izolovaně, D= 0.5 mm, ohebná jímka | 2098 | 21% | 2538.6
GTF101-5-05-0250 | Plášťový termočlánek NiCr-Ni (typ K) montovaný izolovaně, D= 0.5 mm, ohebná jímka | 2145 | 21% | 2595.5
GTF101-5-05-0500 | Plášťový termočlánek NiCr-Ni (typ K) montovaný izolovaně, D= 0.5 mm, ohebná jímka | 2243 | 21% | 2714
GTF101-5-05-1000 | Plášťový termočlánek NiCr-Ni (typ K) montovaný izolovaně, D= 0.5 mm, ohebná jímka | 2555 | 21% | 3091.6
GTF101-5-05-1500 | Plášťový termočlánek NiCr-Ni (typ K) montovaný izolovaně, D= 0.5 mm, ohebná jímka | 2798 | 21% | 3385.6
GTF101-5-10-0150 | Plášťový termočlánek NiCr-Ni (typ K) montovaný izolovaně, D= 1.0 mm, ohebná jímka | 1568 | 21% | 1897.3
GTF101-5-10-0250 | Plášťový termočlánek NiCr-Ni (typ K) montovaný izolovaně, D= 1.0 mm, ohebná jímka | 1665 | 21% | 2014.7
GTF101-5-10-0500 | Plášťový termočlánek NiCr-Ni (typ K) montovaný izolovaně, D= 1.0 mm, ohebná jímka | 1785 | 21% | 2159.9
GTF101-5-10-1000 | Plášťový termočlánek NiCr-Ni (typ K) montovaný izolovaně, D= 1.0 mm, ohebná jímka | 1995 | 21% | 2414
GTF101-5-10-1500 | Plášťový termočlánek NiCr-Ni (typ K) montovaný izolovaně, D= 1.0 mm, ohebná jímka | 2225 | 21% | 2692.3
GTF101-5-15-0150 | Plášťový termočlánek NiCr-Ni (typ K) montovaný izolovaně, D= 1.5 mm, ohebná jímka | 1568 | 21% | 1897.3
GTF101-5-15-0250 | Plášťový termočlánek NiCr-Ni (typ K) montovaný izolovaně, D= 1.5 mm, ohebná jímka | 1665 | 21% | 2014.7
GTF101-5-15-0500 | Plášťový termočlánek NiCr-Ni (typ K) montovaný izolovaně, D= 1.5 mm, ohebná jímka | 1785 | 21% | 2159.9
GTF101-5-15-1000 | Plášťový termočlánek NiCr-Ni (typ K) montovaný izolovaně, D= 1.5 mm, ohebná jímka | 1995 | 21% | 2414
GTF101-5-15-1500 | Plášťový termočlánek NiCr-Ni (typ K) montovaný izolovaně, D= 1.5 mm, ohebná jímka | 2225 | 21% | 2692.3
GTF101-5-30-0150 | Plášťový termočlánek NiCr-Ni (typ K) montovaný izolovaně, D= 3.0 mm, ohebná jímka | 1568 | 21% | 1897.3
GTF101-5-30-0250 | Plášťový termočlánek NiCr-Ni (typ K) montovaný izolovaně, D= 3.0 mm, ohebná jímka | 1665 | 21% | 2014.7
GTF101-5-30-0500 | Plášťový termočlánek NiCr-Ni (typ K) montovaný izolovaně, D= 3.0 mm, ohebná jímka | 1785 | 21% | 2159.9
GTF101-5-30-1000 | Plášťový termočlánek NiCr-Ni (typ K) montovaný izolovaně, D= 3.0 mm, ohebná jímka | 1995 | 21% | 2414
GTF101-5-30-1500 | Plášťový termočlánek NiCr-Ni (typ K) montovaný izolovaně, D= 3.0 mm, ohebná jímka | 2225 | 21% | 2692.3
GTF101-5-60-0150 | Plášťový termočlánek NiCr-Ni (typ K) montovaný izolovaně, D= 6.0 mm, ohebná jímka | 2090 | 21% | 2528.9
GTF101-5-60-0250 | Plášťový termočlánek NiCr-Ni (typ K) montovaný izolovaně, D= 6.0 mm, ohebná jímka | 2450 | 21% | 2964.5
GTF101-5-60-0500 | Plášťový termočlánek NiCr-Ni (typ K) montovaný izolovaně, D= 6.0 mm, ohebná jímka | 2580 | 21% | 3121.8
GTF101-5-60-1000 | Plášťový termočlánek NiCr-Ni (typ K) montovaný izolovaně, D= 6.0 mm, ohebná jímka | 3380 | 21% | 4089.8
GTF101-5-60-1500 | Plášťový termočlánek NiCr-Ni (typ K) montovaný izolovaně, D= 6.0 mm, ohebná jímka | 3623 | 21% | 4383.8
GTF101-N-03-1000 | Snímač pro dlouhodobé měření vysokých teplot | 3795 | 21% | 4592
GTF101-N-03-250 | Snímač pro dlouhodobé měření vysokých teplot | 2588 | 21% | 3131.5
GTF101-N-03-500 | Snímač pro dlouhodobé měření vysokých teplot | 2933 | 21% | 3548.9
GTF101-N-06-1000 | Snímač pro dlouhodobé měření vysokých teplot | 4615 | 21% | 5584.2
GTF101-N-06-250 | Snímač pro dlouhodobé měření vysokých teplot | 2990 | 21% | 3617.9
GTF101-N-06-500 | Snímač pro dlouhodobé měření vysokých teplot | 3595 | 21% | 4350
GTH 1150-Gourmet-SET | Souprava pro měření teploty jádra | 2435 | 21% | 2946.4
GTH 200 air | Přesný prostorový teploměr | 2300 | 21% | 2783
GTH 2448/1 | Digitální teploměr NiCr-Ni typ K pro montáži do panelu | 2070 | 21% | 2504.7
GTH 2448/2 | Digitální teploměr Pt100 (2-vodič) pro montáž do panelu | 2070 | 21% | 2504.7
GTH 2448/3 | Digitální teploměr Pt100 (2-vodič) pro montáž do panelu | 2070 | 21% | 2504.7
GTH 2448/5 | Digitální teploměr Pt1000 pro montáž do panelu | 2478 | 21% | 2998.4
GTL 130 | Snímač pro vzduch a plyny (prostorová teplota, kouřové plyny, atd.) | 2033 | 21% | 2459.9
GTMU-IF1 | Převodník teploty se senzorem Pt1000 a digitálním nastavením | 3528 | 21% | 4268.9
GTMU-IF2 | Převodník teploty se senzorem Pt1000 a digitálním nastavením | 3970 | 21% | 4803.7
GTMU-IF3 | Převodník teploty se senzorem Pt1000 a digitálním nastavením | 4083 | 21% | 4940.4
GTMU-MP-AP1 | Volně nastavitelný převodník teploty se senzorem Pt1000 | 4610 | 21% | 5578.1
GTMU-MP-AP2 | Volně nastavitelný převodník teploty se senzorem Pt1000 | 4790 | 21% | 5795.9
GTMU-MP-AP3 | Volně nastavitelný převodník teploty se senzorem Pt1000 | 4380 | 21% | 5299.8
GTMU-MP-AP4 | Volně nastavitelný převodník teploty se senzorem Pt1000 | 4380 | 21% | 5299.8
GTMU-MP-SHUT | Volně nastavitelný převodník teploty se senzorem Pt1000 | 7710 | 21% | 9329.1
GTO 130 OK | Snímač pro čistý vzduch a plyny | 778 | 21% | 941.4
GTT-05-0150 | Plášťový termočlánek NiCr-Ni typ K, montovaný přímo na konektor NST1200 | 1863 | 21% | 2254.2
GTT-05-0250 | Plášťový termočlánek NiCr-Ni typ K, montovaný přímo na konektor NST1200 | 1905 | 21% | 2305.1
GTT-05-0500 | Plášťový termočlánek NiCr-Ni typ K, montovaný přímo na konektor NST1200 | 2043 | 21% | 2472
GTT-05-1000 | Plášťový termočlánek NiCr-Ni typ K, montovaný přímo na konektor NST1200 | 2343 | 21% | 2835
GTT-05-1500 | Plášťový termočlánek NiCr-Ni typ K, montovaný přímo na konektor NST1200 | 2643 | 21% | 3198
GTT-10-0150 | Plášťový termočlánek NiCr-Ni typ K, montovaný přímo na konektor NST1200 | 1068 | 21% | 1292.3
GTT-10-0250 | Plášťový termočlánek NiCr-Ni typ K, montovaný přímo na konektor NST1200 | 1188 | 21% | 1437.5
GTT-10-0500 | Plášťový termočlánek NiCr-Ni typ K, montovaný přímo na konektor NST1200 | 1308 | 21% | 1582.7
GTT-10-1000 | Plášťový termočlánek NiCr-Ni typ K, montovaný přímo na konektor NST1200 | 1608 | 21% | 1945.7
GTT-10-1500 | Plášťový termočlánek NiCr-Ni typ K, montovaný přímo na konektor NST1200 | 1727 | 21% | 2089.7
GTT-15-0150 | Plášťový termočlánek NiCr-Ni typ K, montovaný přímo na konektor NST1200 | 1068 | 21% | 1292.3
GTT-15-0250 | Plášťový termočlánek NiCr-Ni typ K, montovaný přímo na konektor NST1200 | 1188 | 21% | 1437.5
GTT-15-0500 | Plášťový termočlánek NiCr-Ni typ K, montovaný přímo na konektor NST1200 | 1308 | 21% | 1582.7
GTT-15-1000 | Plášťový termočlánek NiCr-Ni typ K, montovaný přímo na konektor NST1200 | 1608 | 21% | 1945.7
GTT-15-1500 | Plášťový termočlánek NiCr-Ni typ K, montovaný přímo na konektor NST1200 | 1727 | 21% | 2089.7
GTT-30-0150 | Plášťový termočlánek NiCr-Ni typ K, montovaný přímo na konektor NST1200 | 1068 | 21% | 1292.3
GTT-30-0250 | Plášťový termočlánek NiCr-Ni typ K, montovaný přímo na konektor NST1200 | 1188 | 21% | 1437.5
GTT-30-0500 | Plášťový termočlánek NiCr-Ni typ K, montovaný přímo na konektor NST1200 | 1308 | 21% | 1582.7
GTT-30-1000 | Plášťový termočlánek NiCr-Ni typ K, montovaný přímo na konektor NST1200 | 1608 | 21% | 1945.7
GTT-30-1500 | Plášťový termočlánek NiCr-Ni typ K, montovaný přímo na konektor NST1200 | 1727 | 21% | 2089.7
GTT-60-0150 | Plášťový termočlánek NiCr-Ni typ K, montovaný přímo na konektor NST1200 | 1230 | 21% | 1488.3
GTT-60-0250 | Plášťový termočlánek NiCr-Ni typ K, montovaný přímo na konektor NST1200 | 1575 | 21% | 1905.8
GTT-60-0500 | Plášťový termočlánek NiCr-Ni typ K, montovaný přímo na konektor NST1200 | 1735 | 21% | 2099.4
GTT-60-1000 | Plášťový termočlánek NiCr-Ni typ K, montovaný přímo na konektor NST1200 | 2540 | 21% | 3073.4
GTT-60-1500 | Plášťový termočlánek NiCr-Ni typ K, montovaný přímo na konektor NST1200 | 2803 | 21% | 3391.6
GTZ 300 | Klešťový snímač pro měření povrchové teploty trubek | 1805 | 21% | 2184.1
GWA 11 PG | Závitový adaptér PG 11 na PG 13,5, umělá hmota | 175 | 21% | 211.8
GWA 1214 | Redukce G1/2 s vnitřním závitem G1/4, ocel V4A | 315 | 21% | 381.2
GWA1Z | Závitový adaptér PG13.5 na G1, umělá hmota | 520 | 21% | 629.2
GWF-1 | Vodní snímač bez konektoru | 415 | 21% | 502.2
GWF-1/10m | Vodní snímač bez konektoru | 850 | 21% | 1028.5
GWF-1/5m | Vodní snímač bez konektoru | 548 | 21% | 663.1
GWF-1S | Vodní snímač s konektorem | 485 | 21% | 586.9
GWF-1S / 10m | Vodní snímač s konektorem | 920 | 21% | 1113.2
GWF-1S / 5m | Vodní snímač s konektorem | 618 | 21% | 747.8
GWF-2 | Vodní snímač s látkovým páskem | 2873 | 21% | 3476.3
GWF-2S | Vodní snímač s látkovým páskem | 3033 | 21% | 3669.9
GWH 10 | Nástěnný držák pro jednoduché upevnění loggerů EASYlog | 513 | 21% | 620.7
GWH 40K | Nástěnný držák loggerů se zámkem | 1590 | 21% | 1923.9
GWL10G | Pasta pro zvýšení tepelné vodivosti | 148 | 21% | 179.1
GWO 3600-L04 | Náhradní elektroda se 4 m kabelem pro přístroje GMH361x a GMH363x | 5158 | 21% | 6241.2
GWO 3600-L04-MU | Náhradní elektroda pro OXY3610MP s 4 m kabelem | 5158 | 21% | 6241.2
GWO 3600-L10 | Náhradní elektroda se 10 m kabelem pro přístroje GMH361x a GMH363x | 6263 | 21% | 7578.2
GWO 3600-L10-MU | Náhradní elektroda pro OXY3610MP s 10 m kabelem | 6263 | 21% | 7578.2
GWO 3600-L30 | Náhradní elektroda se 30 m kabelem pro přístroje GMH361x a GMH363x | 6928 | 21% | 8382.9
GWO 3600-L30-MU | Náhradní elektroda pro OXY3610MP s 30 m kabelem | 6928 | 21% | 8382.9
GWO 5610-L02 | Náhradní elektroda se 2 m kabelem pro přístroje GMH 5630 a GMH 5650 | 5698 | 21% | 6894.6
GWO 5610-L04 | Náhradní elektroda se 4 m kabelem pro přístroje GMH 5630 a GMH 5650 | 6058 | 21% | 7330.2
GWO 5610-L10 | Náhradní elektroda se 10 m kabelem pro přístroje GMH 5630 a GMH 5650 | 7130 | 21% | 8627.3
GWO 5610-L30 | Náhradní elektroda se 30 m kabelem pro přístroje GMH 5630 a GMH 5650 | 9280 | 21% | 11228.8
GWOK 01 | Náhradní membránová hlava pro elektrodu GWO 3600(MU) a přístroj GOX 20 | 423 | 21% | 511.8
GWOK 02 | Náhradní membránová hlava pro elektrodu GWO 5610 | 685 | 21% | 828.9
GWZ-01 | Průtočná nádržka pro pH a ORP elektrody | 2728 | 21% | 3300.9
GZ-02 | Láhev 12l se zkušebním plynem: 30 ppm CO | 2165 | 21% | 2619.7
GZ-03 | Láhev 12l se zkušebním plynem: 300 ppm CO | 2165 | 21% | 2619.7
GZ-04 | Ventil MiniFlo pro láhve 12l | 3105 | 21% | 3757.1
GZ-10 | Hlavice pro připojení zkušebního plynu pro GCO | 775 | 21% | 937.8
GZ-11 | Hadicový adaptér pro měření koncentrace kyslíku s hadicovým připojením 6/4 mm | 758 | 21% | 917.2
HayTemp 1700 | Teploměr pro seno a slámu | 8995 | 21% | 10884
HD 2110-CSNM | Připojovací kabel, 8-pólový Mini-DIN konektor na 9-pólovou Sub-D zásuvku pro RS232C, pro připojení tiskárny k přístrojům s připojením Mini-DIN | 503 | 21% | 608.6
HD 2110-RS | 9-pólová Sub-D zásuvka pro M12, pro připojení tiskárny k přístrojům s připojením M12 | 503 | 21% | 608.6
HD 2110-USB | Sériový USB kabel pro připojení na PC | 503 | 21% | 608.6
HD 2178.2 | Teploměr se dvěma vstupy (1x Pt100, 1x termočlánek) a dataloggerem | 14578 | 21% | 17639.4
HD 2302.0 | Fotometr / radiometr | 8338 | 21% | 10089
HD 2303.0 | Termický anemometr | 8230 | 21% | 9958.3
HD 31 | Univerzální 3-kanálový datový logger s grafickým displejem | 36823 | 21% | 44555.8
HD 40.1 | Přenosná termotiskárna se sériovým připopením RS232 na vstup PC nebo měřicího přístroje DeltaOhm | 9122 | 21% | 11037.6
HD-2010-UC-1 | Integrující zvukoměr určený k provedení statistické analýzy | 50542 | 21% | 61155.8
HD-2020 | Akustický kalibrátor | 21021 | 21% | 25435.4
HD21-ABE-17 | Analyzátor kvality vzduchu | 25183 | 21% | 30471.4
HD-22-3 | Držák elektrod s nastavitelným ramenem (pro až 4 elektrody / snímače) | 3385 | 21% | 4095.9
HD29-0-3T-01 | Převodník proudění vzduchu | 8431 | 21% | 10201.5
HD29-0-3-TC1-2 | Převodník proudění vzduchu | 9654 | 21% | 11681.3
HD32-8-16 | 16-kanálová vysoce přesná měřicí ústředna pro termočlánky | 28836 | 21% | 34891.6
HD-33-0 | 33 % RV nasycený roztok pro kontrolu senzoru relativní vlhkosti | 2978 | 21% | 3603.4
HD35-24W | Příruba pro upevnění vodotěsných modelů HD35-ED-W... | 817 | 21% | 988.6
HD35-AP-D-E | Základnová jednotka pro bezdrátové loggery HD35-ED, výstup USB | 3899 | 21% | 4717.8
HD35-AP-G-E | Základnová jednotka pro bezdrátové loggery HD35-ED, výstup USB a GSM modul | 12395 | 21% | 14998
HD35-AP-S | Další exemplář CD-ROM se základním softwarem HD35-AP-S | 1551 | 21% | 1876.7
HD35-AP-W-E | Základnová jednotka. Výstup USB, Wi-Fi a Ethernet rozhraní | 26826 | 21% | 32459.5
HD35-BAT1 | Nabíjecí Li-Ion baterie 3,7 V pro základnovou jednotku HD35-AP opakovač HD35-RE | 1092 | 21% | 1321.3
HD35-BAT2 | Nedobíjecí Li-SOCl2 baterie 3,6 V pro dataloggery HD35-ED | 396 | 21% | 479.2
HD35-ED-ALM-E | Bezdrátový modul s dvěma reléovými výstupy pro signalizaci alarmů | 8310 | 21% | 10055.1
HD35ED-G-14BNAB-E | Bezdrátový datalogger teploty, vlhkosti a oxidu uhličitého (CO2), s displejem | 26372 | 21% | 31910.1
HD35ED-G-14BN-TVI-E | Bezdrátový datalogger teploty, vlhkosti a atmosférického tlaku s pevnou vertikální sondou, s displejem | 16643 | 21% | 20138
HD35ED-G-1NB-E | Bezdrátový datalogger teploty, vlhkosti a oxidu uhličitého (CO2), s displejem | 22976 | 21% | 27801
HD35ED-G-H-E | Bezdrátový datalogger teploty se 3 vstupy pro senzory NTC, s displejem | 15755 | 21% | 19063.6
HD35ED-L-1N-TV-E | Bezdrátový datalogger teploty a vlhkosti s pevnou vertikální sondou, s displejem | 13013 | 21% | 15745.7
HD35ED-L-1N-TVI-E | Bezdrátový datalogger teploty a vlhkosti s pevnou vertikální sondou, s displejem | 12586 | 21% | 15229.1
HD35ED-L-N/3-TC-E | Bezdrátový datalogger teploty se 3 vstupy pro senzory NTC, s displejem | 11118 | 21% | 13452.8
HD35ED-O-1NB-E | Bezdrátový datalogger teploty, vlhkosti a oxidu uhličitého (CO2), bez displeje | 22560 | 21% | 27297.6
HD35ED-W-1N-TVI-E | Vodotěsný bezdrátový datalogger teploty s pevnou vertikální sondou, bez displeje | 9900 | 21% | 11979
HD35ED-W-H-E | Vodotěsný bezdrátový datalogger teploty se čtyřmi vstupy pro připojení standardních senzorů, bez displeje | 13452 | 21% | 16276.9
HD35ED-W-N-TV-E | Vodotěsný bezdrátový datalogger teploty s pevnou vertikální sondou, bez displeje | 10501 | 21% | 12706.2
HD35-RE-E | Opakovač pro bezdrátové loggery HD35-ED | 8033 | 21% | 9719.9
HD35-SWD06 | Síťový napájecí zdroj 100 ... 250 V AC / 6 V DC / 1 A | 1656 | 21% | 2003.8
HD-37-36 | Trubkový adaptér pro kalibraci CO | 726 | 21% | 878.5
HD-37-37 | Trubkový adaptér pro kalibraci CO2 | 929 | 21% | 1124.1
HD-9609 | simulátor pH a mV | 14493 | 21% | 17536.5
IRCT20 | Infračervený měřicí převodník teploty | 12700 | 21% | 15367
K 50 BL | Silikonové ochranné pouzdro modré | 608 | 21% | 735.7
K 50 RE | Silikonové ochranné pouzdro červené | 608 | 21% | 735.7
Kabel-BNCM/BNCF | Prodlužovací kabel pro pH elektrody s připojením BNC, délka kabelu: 3 m | 1227 | 21% | 1484.7
KA-VT | Kryt svorek pro měření napětí > 400 V AC | 358 | 21% | 433.2
KCL 3 M | 3 mol KCl elektrolyt k doplňování a uchovávání elektrod s 3 mol KCl elektrolytem | 180 | 21% | 217.8
KM4P-G02 | Připojovací kabel M12 | 373 | 21% | 451.3
KM4P-G10 | Připojovací kabel M12 | 1148 | 21% | 1389.1
KM4P-GL | Připojovací konektor M12 pro uživatelskou montáž | 538 | 21% | 651
KM4P-W02 | Připojovací kabel M12 | 373 | 21% | 451.3
KM4P-W10 | Připojovací kabel M12 | 1148 | 21% | 1389.1
KOH 100 | Náhradní elektrolyt KOH | 323 | 21% | 390.8
KTY81-121 | PTC senzor teploty, pouzdro TO92 | 78 | 21% | 94.4
KTY81-210 | PTC senzor teploty | 78 | 21% | 94.4
LABO-D_I / U / F / C | Snímač otáček s volitelným výstupním signálem | 3645 | 21% | 4410.5
LAN 3200 | Gigabitový ethernetový adaptér USB | 7947 | 21% | 9615.9
LC-K52HK... | Převodník výšky hladiny v nádržích s topným olejem, motorovou naftou a pro další agresivní média | 10533 | 21% | 12744.9
LC-S44HM... | Převodník výšky hladiny v nádržích, studních a zásobních tancích | 13028 | 21% | 15763.9
LC-S45HM... | Převodník výšky hladiny v nádržích, studních a zásobních tancích | 7635 | 21% | 9238.4
LF 200 RW | Elektroda měrné vodivosti pro čisté a velmi čisté vody, 2-pólová nerezová | 5523 | 21% | 6682.8
LF 210 | Elektroda měrné vodivosti pro alkohol, benzín, naftu. 2-pólová, sklo/platina | 9793 | 21% | 11849.5
LF 400 | Elektroda měrné vodivosti pro univerzální použití. 4-pólová, grafit | 7250 | 21% | 8772.5
LF 425 | Elektroda měrné vodivosti pro nejvyšší nároky, robustní a odolná,4-pólová, grafit | 7250 | 21% | 8772.5
LF 9648 | Zobrazovač měrné vodivosti | 11045 | 21% | 13364.5
LFE 202 | 2-pólový náhradní měřicí článek pro GLMU 200 MP-TR | 3538 | 21% | 4281
LFE 202-PG | 2-pólový náhradní měřicí článek pro GLMU 200 MP-TR-PG | 5194 | 21% | 6284.7
LFE 210 | 2-pólový náhradní měřicí článek pro GLMU 200 MP-LTG | 9793 | 21% | 11849.5
LFE 220 | 2-pólový náhradní měřicí článek pro GLMU 200 MP-RWP | 5280 | 21% | 6388.8
LFE 230 | 2-pólový náhradní měřicí článek pro GLMU 200 MP-TRP | 4940 | 21% | 5977.4
LFE 240 | 2-pólový náhradní měřicí článek pro GLMU 200 MP-RW | 4228 | 21% | 5115.9
LFE 400 | 4-pólový náhradní měřicí článek pro GLMU 400 MP-SW | 7250 | 21% | 8772.5
LFE 400-PG | 4-pólový náhradní měřicí článek pro GLMU 400 MP-SW-PG | 8903 | 21% | 10772.6
LFE 430 | 4-pólový náhradní měřicí článek pro GLMU 400 MP-SWP | 6908 | 21% | 8358.7
LP 471 P-A | Kombinovaná sonda LP 471 P-A se dvěma senzory pro měření intenzity osvětlení a intenzity záření UVA | 14709 | 21% | 17797.9
LP 471-BLUE | Sonda pro měření intenzity záření ve spektrálním rozsahu modrého světla | 9718 | 21% | 11758.8
LP 471-LUM 2 | Sonda měření svítivosti | 11206 | 21% | 13559.3
LP 471-PAR | Kvantová radiometrická sonda | 8560 | 21% | 10357.6
LP 471-PHOT | Sonda pro měření intenzity osvětlení | 6249 | 21% | 7561.3
LP 471-SILI-PYRA | Sonda pro měření globálního slunečního záření | 10676 | 21% | 12918
LP 471-UVA | Sonda pro měření intenzity UVA záření | 9419 | 21% | 11397
LP 471-UVB | Sonda pro měření intenzity UVB záření | 9718 | 21% | 11758.8
LP 471-UVC | Sonda pro měření intenzity UVC záření | 11868 | 21% | 14360.3
MB | Montážní držák se závitem M12x1, nastavitelný v 1 ose | 855 | 21% | 1034.6
MG | Montážní držák se závitem M12x1, nastavitelný v 2 osách | 1915 | 21% | 2317.2
MH 400VE | Magnetický držák, teplotně odolný do max. +100 °C | 1040 | 21% | 1258.4
MH-MP | Magnetická deska, sada 2 kusů, samolepicí | 60 | 21% | 72.6
MH-S | Magnetický držák se šroubovací svorkou, včetně 2 magnetických desek | 523 | 21% | 632.8
MH-T | Magnetický držák s podstavcem, včetně 2 magnetických desek | 455 | 21% | 550.6
MH-W | Magnetický držák samolepicí, včetně 2 magnetických desek | 228 | 21% | 275.9
MINICAN-12-A-0 | Nádoba s dusíkem pro kalibraci CO a CO2 při 0 ppm, obsah 20 litrů | 3081 | 21% | 3728
MINIDIN 4S | Konektor Mini-DIN, 4-pólový s aretací, pro uživatelskou montáž | 190 | 21% | 229.9
MSD 1 BAE | Snímač tlaku (vhodný pro agresivní media a vodu). (Možnost volby -EX) | 8923 | 21% | 10796.8
MSD 1 BRE | Snímač tlaku (vhodný pro agresivní media a vodu). (Možnost volby -EX) | 8923 | 21% | 10796.8
MSD -1/1.5 BRE | Snímač tlaku (vhodný pro agresivní media a vodu). (Možnost volby -EX) | 8923 | 21% | 10796.8
MSD -1/3 BRE | Snímač tlaku (vhodný pro agresivní media a vodu). (Možnost volby -EX) | 8923 | 21% | 10796.8
MSD 10 BAE | Snímač tlaku (vhodný pro agresivní media a vodu). (Možnost volby -EX) | 8923 | 21% | 10796.8
MSD 10 BRE | Snímač tlaku (vhodný pro agresivní media a vodu). (Možnost volby -EX) | 8923 | 21% | 10796.8
MSD 100 BRE | Snímač tlaku (vhodný pro agresivní media a vodu). (Možnost volby -EX) | 8923 | 21% | 10796.8
MSD 100 MRE | Snímač tlaku (vhodný pro agresivní media a vodu). (Možnost volby -EX) | 8923 | 21% | 10796.8
MSD 1000 BRE | Snímač tlaku (vhodný pro agresivní media a vodu). (Možnost volby -EX) | 10218 | 21% | 12363.8
MSD 16 BAE | Snímač tlaku (vhodný pro agresivní media a vodu). (Možnost volby -EX) | 8923 | 21% | 10796.8
MSD 160 BRE | Snímač tlaku (vhodný pro agresivní media a vodu). (Možnost volby -EX) | 8923 | 21% | 10796.8
MSD 2,5 BAE | Snímač tlaku (vhodný pro agresivní media a vodu). (Možnost volby -EX) | 8923 | 21% | 10796.8
MSD 2,5 BRE | Snímač tlaku (vhodný pro agresivní media a vodu). (Možnost volby -EX) | 8923 | 21% | 10796.8
MSD -20/60 MRE | Snímač tlaku (vhodný pro agresivní media a vodu). (Možnost volby -EX) | 10605 | 21% | 12832.1
MSD 25 BAE | Snímač tlaku (vhodný pro agresivní media a vodu). (Možnost volby -EX) | 8923 | 21% | 10796.8
MSD 25 BRE | Snímač tlaku (vhodný pro agresivní media a vodu). (Možnost volby -EX) | 8923 | 21% | 10796.8
MSD 25 MRE | Snímač tlaku (vhodný pro agresivní media a vodu). (Možnost volby -EX) | 10605 | 21% | 12832.1
MSD 250 BRE | Snímač tlaku (vhodný pro agresivní media a vodu). (Možnost volby -EX) | 8923 | 21% | 10796.8
MSD 250 MRE | Snímač tlaku (vhodný pro agresivní media a vodu). (Možnost volby -EX) | 8923 | 21% | 10796.8
MSD 4 BAE | Snímač tlaku (vhodný pro agresivní media a vodu). (Možnost volby -EX) | 8923 | 21% | 10796.8
MSD 4 BRE | Snímač tlaku (vhodný pro agresivní media a vodu). (Možnost volby -EX) | 8923 | 21% | 10796.8
MSD 40 BRE | Snímač tlaku (vhodný pro agresivní media a vodu). (Možnost volby -EX) | 8923 | 21% | 10796.8
MSD 400 BRE | Snímač tlaku (vhodný pro agresivní media a vodu). (Možnost volby -EX) | 8923 | 21% | 10796.8
MSD 400 MRE | Snímač tlaku (vhodný pro agresivní media a vodu). (Možnost volby -EX) | 8923 | 21% | 10796.8
MSD 6 BAE | Snímač tlaku (vhodný pro agresivní media a vodu). (Možnost volby -EX) | 8923 | 21% | 10796.8
MSD 6 BRE | Snímač tlaku (vhodný pro agresivní media a vodu). (Možnost volby -EX) | 8923 | 21% | 10796.8
MSD 60 BRE | Snímač tlaku (vhodný pro agresivní media a vodu). (Možnost volby -EX) | 8923 | 21% | 10796.8
MSD 600 BRE | Snímač tlaku (vhodný pro agresivní media a vodu). (Možnost volby -EX) | 8923 | 21% | 10796.8
MSD-K31 | Připojovací kabel pro senzory MSD k GMH 31XX a GDUSB 1000 | 1065 | 21% | 1288.7
MSD-K31-Ex | Připojovací kabel pro senzory MSD k GMH 31xx. Provedení Ex. | 1673 | 21% | 2024.3
MSD-K31-xx | Připojovací kabel pro senzory MSD k GMH 31XX a GDUSB 1000 (délka 2 .... 10m) | 1798 | 21% | 2175.6
MSD-K51 | Připojovací kabel pro senzory MSD k GMH 51xx. | 1363 | 21% | 1649.2
MSD-K51-xx | Připojovací kabel pro senzory MSD k GMH 51xx a GDUSB 1000 (délka 2 .... 10m) | 2128 | 21% | 2574.9
MSK 100 | Ústní nátrubek z umělé hmoty | 50 | 21% | 60.5
MU 125 | Převodník teploty | 3115 | 21% | 3769.2
MU500-51-0-00 | Převodník teploty Pt100 s volitelným rozsahem měření a galv. oddělením vstupu / výstupu / napájení | 6230 | 21% | 7538.3
MU500-51-5-00 | Převodník teploty Pt100 s volitelným rozsahem měření a galv. oddělením vstupu / výstupu / napájení | 6230 | 21% | 7538.3
MU500-53-0-00 | Převodník teploty Pt1000 s volitelným rozsahem měření a galv. oddělením vstupu / výstupu / napájení | 7172 | 21% | 8678.1
MU500-53-5-00 | Převodník teploty Pt1000 s volitelným rozsahem měření a galv. oddělením vstupu / výstupu / napájení | 7172 | 21% | 8678.1
MU500-EX-51-0-00 | Převodník teploty Pt100 s volitelným rozsahem měření a galv. oddělením vstupu / výstupu / napájení | 8103 | 21% | 9804.6
MU500-EX-51-5-00 | Převodník teploty Pt100 s volitelným rozsahem měření a galv. oddělením vstupu / výstupu / napájení | 8103 | 21% | 9804.6
MU500-EX-53-0-00 | Převodník teploty Pt1000 s volitelným rozsahem měření a galv. oddělením vstupu / výstupu / napájení | 8103 | 21% | 9804.6
MU500-EX-53-5-00 | Převodník teploty Pt1000 s volitelným rozsahem měření a galv. oddělením vstupu / výstupu / napájení | 8103 | 21% | 9804.6
MW | Montážní úhelník pevný | 855 | 21% | 1034.6
NKU 1200-K | Kabelová zásuvka pro termočlánky NiCr-Ni typ K | 203 | 21% | 245.6
NKU 1200-K-O | Zásuvka pro termočlánky NiCr-Ni typ K s osazením pro montáž do panelu | 310 | 21% | 375.1
NKU 1700-S | Kabelová zásuvka pro termočlánky PtRh-Pt typ S | 253 | 21% | 306.1
Noise Studio NS4 | Softwarovým „monitorovací“ modul | 15043 | 21% | 18202
NST 1200-K | Kabelová vidlice pro termočlánky NiCr-Ni typ K | 175 | 21% | 211.8
NST 1300-N | Kabelová vidlice pro termočlánky NiCrSi-NiSi typ N | 253 | 21% | 306.1
NST 1700-S | Kabelová vidlice pro termočlánky Pt10Rh-Pt typ S | 253 | 21% | 306.1
OXY 3690 MP | Převodník koncentrace kyslíku ve vzduchu včetně elektrody GGO370/MU | 12943 | 21% | 15661
P2P | Kabel PVC | 60 | 21% | 72.6
P4P | Kabel PVC | 60 | 21% | 72.6
PG 13.5 | Šroubení s vnějším závitem PG13,5 pro fixaci všech elektrod pH a REDOX v systémech bez přetlaku | 145 | 21% | 175.5
PG16-12 | Kovové svírací šroubení PG 16 pro sondy Ø 12 mm | 793 | 21% | 959.5
pH 40 | Převodník pH do hlavice | 4095 | 21% | 4955
pH 9648 | Zobrazovač pH a Redox (ORP) | 14873 | 21% | 17996.3
PHL 10 | Kalibrační roztok pH 10.01, 250 ml | 478 | 21% | 578.4
PHL 10-1000 | Kalibrační roztok (pH 10,01 / 25 °C), láhev 1000 ml | 948 | 21% | 1147.1
PHL 4 | Kalibrační roztok pH 4,01, 250 ml | 478 | 21% | 578.4
PHL 4-1000 | Kalibrační roztok (pH 4,01 / 25 °C), láhev 1000 ml | 948 | 21% | 1147.1
PHL 7 | Kalibrační roztok pH 7.00, 250 ml | 478 | 21% | 578.4
PHL 7-1000 | Kalibrační roztok (pH 7,00 / 25 °C), láhev 1000 ml | 948 | 21% | 1147.1
Pt100/1 | Senzor Pt100, keramická destička, 2 x 2.3 x 0.6 mm, tř.B | 195 | 21% | 236
Pt100/2 | Senzor Pt100, keramická destička, 2 x 2.3 x 0.6 mm, tř. 1/3 B | 325 | 21% | 393.3
Pt100/3 | Senzor Pt100, keramická destička, 2 x 5 x 0.9 mm, tř. B | 403 | 21% | 487.6
Pt100/4 | Senzor Pt100, ovíjené provedení, D= 2 x 20 mm, tř. B | 608 | 21% | 735.7
Pt100/5 | Senzor Pt1000, pouzdro TO92, tř. B | 195 | 21% | 236
Pt100/6 | Senzor Pt100, keramická destička, 1 x 3 x 0.6 mm, tř. B | 195 | 21% | 236
Pt1000/1 | Senzor Pt1000, keramická destička, 2 x 4 x 0.9 mm, tř. B | 203 | 21% | 245.6
Pt1000/2 | Senzor Pt1000, keramická destička, 2 x 4 x 0.9 mm, tř. B | 203 | 21% | 245.6
Pt1000/3 | Senzor Pt1000, pouzdro TO92, tř. B | 203 | 21% | 245.6
PW 25 | Zkušební kostka pro kontrolu přesnosti přístroje GMK 100 | 785 | 21% | 949.9
RCT | 4 x termopapír v rolích šířky 57 mm o průměru 32 mm | 508 | 21% | 614.7
ResOx 5695-H | Souprava pro měření zbytkového kyslíku (pro plyny se zvýšeným podílem CO2) | 28652 | 21% | 34668.9
ResOx 5695-L | Souprava pro měření zbytkového kyslíku (pro nízké koncentrace O2) | 29705 | 21% | 35943.1
RSST | Náhradní špička sondy se senzorem teploty | 2803 | 21% | 3391.6
RT420-00/WE | Převodník teploty Pt100, 2- / 3- nebo 4-vodič s výstupem 4-20mA | 2210 | 21% | 2674.1
RT420-SG/WE | Převodník teploty Pt100, 2- / 3- nebo 4 vodič s výstupem 4-20mA s adaptérem na lištu DIN | 3340 | 21% | 4041.4
RW-015HKL | Hladinový spínač | 4893 | 21% | 5920.5
RWI-016PPK | Hladinový spínač | 865 | 21% | 1046.7
RWI-016PVK | Hladinový spínač | 1078 | 21% | 1304.4
S2P | Silikonový kabel s teflonovou izolací jednotlivých žil | 95 | 21% | 115
S4P | Silikonový kabel s teflonovou izolací jednotlivých žil | 95 | 21% | 115
SD 9648 | Monitor poruchových stavů | 7118 | 21% | 8612.8
SET 38 BF | Souprava pro měření dřeva a stavebních materiálů k přístrojům GMH3830 a GMH3850 | 8190 | 21% | 9909.9
SET 38 HF | Souprava pro měření vlhkosti dřeva k přístrojům GMH3830 a GMH3850 | 5848 | 21% | 7076.1
SET 38 MPA | Souprava pro měření vlhkosti dřeva k přístrojům GMH3830 a GMH3850 | 7633 | 21% | 9235.9
SG | Lištový adaptér pro hlavicové převodníky teploty | 380 | 21% | 459.8
SKLT | Náhradní sklolaminátovíá trubka bez snímače a špičky | 3755 | 21% | 4543.6
SoilTemp 1700 | Robustní teploměr pro měření teploty půdy a kompostu | 5745 | 21% | 6951.5
SP-06-T | Elektroda měrné vodivosti a teploty | 2814 | 21% | 3404.9
ST 125M | Univerzální oddělovací zesilovač signálů s napájením převodníku | 4358 | 21% | 5273.2
ST500-10-0-00 | Oddělovač signálu a napájení pro bezpečné oddělení normalizovaných signálů | 5555 | 21% | 6721.6
ST500-10-5-00 | Oddělovač signálu a napájení pro bezpečné oddělení normalizovaných signálů | 5555 | 21% | 6721.6
ST500-EX- 10 - 0 - 00 | Oddělovač signálu a napájení v provedení Ex pro bezpečné oddělení normalizovaných signálů | 6630 | 21% | 8022.3
ST500-EX- 10 - 5 - 00 | Oddělovač signálu a napájení v provedení Ex pro bezpečné oddělení normalizovaných signálů | 6630 | 21% | 8022.3
STE 005 | Náhradní výměnná hlavice pro STS 005 | 8993 | 21% | 10881.5
STE 020 | Náhradní výměnná hlavice pro STS 020 | 8993 | 21% | 10881.5
ST-G1000 | Ochranné pouzdro s otvorem pro připojení snímače | 1010 | 21% | 1222.1
ST-KD | Ochranné pouzdro s 2 kruhovými otvory | 643 | 21% | 778
ST-KF | Ochranné pouzdro s kruhovým otvorem pro senzorovou jímku | 643 | 21% | 778
ST-KN | Ochranné pouzdro s obdélníkovým otvorem pro připojení snímače | 643 | 21% | 778
ST-KO | Ochranné pouzdro | 643 | 21% | 778
ST-KR | Ochranné pouzdro s kruhovým středovým otvorem pro snímač | 643 | 21% | 778
ST-N1 | Ochranné pouzdro z umělé kůže, 1 obdélníkový otvor pro připojení snímače | 1010 | 21% | 1222.1
ST-N2 | Ochranné pouzdro z umělé kůže, 2 obdélníkové otvory pro připojení snímačů | 1010 | 21% | 1222.1
ST-R1 | Ochranné pouzdro s otvorem pro připojení snímače | 1010 | 21% | 1222.1
ST-R1-US | Ochranné pouzdro s otvorem pro připojení snímače, řemínek na ruku | 1068 | 21% | 1292.3
ST-R2 | Ochranné pouzdro z umělé kůže, 2 kruhové otvory pro připojení snímačů | 1010 | 21% | 1222.1
ST-R3 | Ochranné pouzdro z umělé kůže, 3 kruhové otvory pro připojení snímačů | 1010 | 21% | 1222.1
ST-RN | Ochranné pouzdro z umělé kůže, 2 otvory ( kruhový a obdélníkový) pro připojení snímačů | 1010 | 21% | 1222.1
STS 005 | Snímač proudění vody s výměnnou hlavicí, kalibrovaný a plně změnitelný | 16553 | 21% | 20029.1
STS 020 | Snímač proudění vzduchu s výměnnou hlavicí, kalibrovaný a plně změnitelný | 16553 | 21% | 20029.1
SWD05 | Stabilizovaný zdroj, 100 ... 240 V AC, 5 V DC, výstupní konektor USB typ A | 1513 | 21% | 1830.7
SWD-10 | Síťový zdroj, 100 ... 240 V AC / 12 V DC / 1 A | 1510 | 21% | 1827.1
T03BU/WE | Analogový převodník Pt100 s digitálním nastavením, výstup 0 až 10V | 2220 | 21% | 2686.2
T2P | Teflonový kabel s teflonovou izolací jednotlivých žil | 115 | 21% | 139.2
T4P | Teflonový kabel s teflonovou izolací jednotlivých žil | 195 | 21% | 236
TA 9648 | Zobrazovač stavu hladiny v nádrži | 11573 | 21% | 14003.3
TC 500 | Převodník teploty pro termočlánky | 7165 | 21% | 8669.7
TF 101 K-L01 | Zatavený vodotěsný snímač teploty NiCr-Ni z PFA | 2123 | 21% | 2568.8
TF 101 K-L02 | Zatavený vodotěsný snímač teploty NiCr-Ni z PFA | 2290 | 21% | 2770.9
TF 101 K-L03 | Zatavený vodotěsný snímač teploty NiCr-Ni z PFA | 2458 | 21% | 2974.2
TF 101 P-L01 | Zatavený vodotěsný snímač teploty Pt100 z PFA | 3045 | 21% | 3684.5
TF 101 P-L02 | Zatavený vodotěsný snímač teploty Pt100 z PFA | 3213 | 21% | 3887.7
TF 101 P-L03 | Zatavený vodotěsný snímač teploty Pt100 z PFA | 3380 | 21% | 4089.8
TFS 0100 E | Snímač vlhkost / teplota vzduchu, kalibrovaný a plně zaměnitelný | 4848 | 21% | 5866.1
TFS 0100 E-POR | Snímač teploty / vlhkosti s plastovým porezním filtrem pro použití v prašném prostředí a pro měření granulátů a práškových barev | 7710 | 21% | 9329.1
T-Logg 100 | Logger teploty | 2743 | 21% | 3319
T-Logg 100-E | Logger teploty | 4995 | 21% | 6044
T-Logg 100-SET | Souprava složená z loggeru T-Logg 100, konvertoru USB 100 a MINISOFT | 3925 | 21% | 4749.3
T-Logg 120-K-... | Logger pro analogové signály | 3928 | 21% | 4752.9
T-Logg 120-W... | Logger pro analogové signály | 3928 | 21% | 4752.9
T-Logg 160 | Logger vlhkost / teplota | 5743 | 21% | 6949
T-Logg 160 SET | Souprava složená z loggeru T-Logg 160, konvertoru USB 100 a MINISOFT | 6925 | 21% | 8379.3
TMV 3600 | Přípravek pro měření hloubky | 3055 | 21% | 3696.6
TO 475A.0 | Snímač pro čistý vzduch a plyny,s modulem SICRAM | 3989 | 21% | 4826.7
TP 472 I | Ponorný snímač teploty s modulem SICRAM | 5728 | 21% | 6930.9
TP 472 I.0 | Ponorný snímač teploty s modulem SICRAM | 3507 | 21% | 4243.5
TP 473 P.0 | Zapichovací snímač teploty s modulem SICRAM | 4062 | 21% | 4915
TP 473 P.I | Zapichovací snímač teploty s modulem SICRAM | 5768 | 21% | 6979.3
TP 474 C.O | Povrchový snímač teploty s čelní kontaktní ploškou, s modulem SICRAM | 4062 | 21% | 4915
TP35N-1-3-C | Teplotní snímač NTC 10 kΩ | 2052 | 21% | 2482.9
TP47 | SICRAM modul pro připojení snímačů Pt bez modulu SICRAM | 1441 | 21% | 1743.6
TS125_TS225 | Oddělovací spínací zesilovač | 2335 | 21% | 2825.4
TSA-PWR | Oddělovací výkonový zesilovač | 9613 | 21% | 11631.7
TV 125 L | Univerzální oddělovací zesilovač signálů | 2493 | 21% | 3016.5
TV 125 M | Univerzální oddělovací zesilovač signálů | 3892 | 21% | 4709.3
TV 500 | Univerzální oddělovací převodník signálů | 5018 | 21% | 6071.8
USB 100 | Komunikační konvertor pro připojení jednoho modulu T-Logg 100 na USB rozhraní PC | 1745 | 21% | 2111.5
USB 3100 N | Konvertor rozhraní přístrojů GMH3xxx na PC - USB | 1705 | 21% | 2063.1
USB 5100 | Konvertor rozhraní přístrojů GMH5xxx na PC - USB | 2725 | 21% | 3297.3
USB 5200 | Konvertor rozhraní GMH 5xxx <=> PC, doplněný o analogový výstup | 2933 | 21% | 3548.9
USB-Adapter | USB adaptér pro připojení konvertoru RS232 na rozhraní USB | 850 | 21% | 1028.5
UT 125 | Univerzální převodník | 2918 | 21% | 3530.8
UZ 9648 | Univerzální čítač | 11673 | 21% | 14124.3
V 9648 | Digitální voltmetr | 8105 | 21% | 9807.1
VD120 | Napichovací nástroj pro použití vpichové elektrody GE101 | 595 | 21% | 720
VEKA 10 | Prodlužovací kabel | 670 | 21% | 810.7
VEKA 2 | Prodlužovací kabel | 468 | 21% | 566.3
VEKA 3105 | Náhradní spojovací kabel GMH3xxx <-> GRS3105 | 98 | 21% | 118.6
VEKA 5 | Prodlužovací kabel | 538 | 21% | 651
VISION 2008/1 | Převodník průtoku pro nízkoviskózní a neagresivní media | 2376 | 21% | 2875
VISION 2008/3 | Převodník průtoku pro nízkoviskózní a neagresivní media | 2376 | 21% | 2875
VISION 2008/4 | Převodník průtoku pro nízkoviskózní a neagresivní media | 2376 | 21% | 2875
VISION 2008/5 | Převodník průtoku pro nízkoviskózní a neagresivní media | 2376 | 21% | 2875
VISION 2008/6 | Převodník průtoku pro nízkoviskózní a neagresivní media | 2376 | 21% | 2875
VISION 2008/7 | Převodník průtoku pro nízkoviskózní a neagresivní media | 2376 | 21% | 2875
VKA-1m | Prodlužovací kabel - kompenzační vedení NiCr-Ni typ K | 648 | 21% | 784.1
VKLF-M12-L05-LE | Připojovací kabel, délka 5 m | 1727 | 21% | 2089.7
VKMU-M12 | Propojovací kabel, délka 5 m | 1800 | 21% | 2178
VSL 2P | Speciální kroucené vedení pro systém EASYBUS (2 x 0,75 mm2) | 33 | 21% | 39.9
VT 500 | Převodník střídavého napětí | 7578 | 21% | 9169.4
WLAN 3200 | WiFi nebo gigabitový ethernetový adaptér USB | 9960 | 21% | 12051.6
WM 500 | Převodník činného výkonu | 8960 | 21% | 10841.6
ZOT 369 | Náhradní T-kus | 155 | 21% | 187.6