## GHM CZ_ceník 2025-01-07
Ceník GHM - GREISINGER s.r.o. platný od 07.01.2025
objednací kód | objednací číslo | cena bez DPH | specifikace
G 1200-E1.5-SET | 482726 | 3329 | Rychlý teploměr pro termočlánkové snímače typu K, se zapichovacím snímačem teploty Ø 1,5 mm, v kufru GKK 1000
G 1200-T3-WPT3 | 482727 | 5687 | Rychlý teploměr pro termočlánkové snímače typu K, s ponorným snímačem Ø 3 mm, v kufru GKK 1000, s kalibračním protokolem ISO WPT3 (-20 / 0 / 70 °C)
GF 1T-E1.5-B-LE | 609643 | 1405 | Ruční zapichovací snímač teploty Pt1000 (2-vodič) se silikonovou rukojetí, bez konektoru
GF 1T-E1.5-A-LE | 609644 | 1637 | Ruční zapichovací snímač teploty Pt1000 (2-vodič) se silikonovou rukojetí, bez konektoru
GF 1T-L3-B-LE | 611298 | 853 | Ruční snímač teploty Pt1000 (2-vodič) pro čistý vzduch a plyny se silikonovou rukojetí, bez konektoru
GF 3T-E3-LE | 611302 | 1087 | Ruční zapichovací snímač teploty Pt1000 (2-vodič) pro grily a pečicí trouby do max. 400 °C, bez konektoru
GF 1TK-T3-LE | 609696 | 635 | Ruční ponorný kompaktní snímač teploty typu K (NiCr-Ni), Ø 3 mm, se silikonovou rukojetí, bez konektoru
GF 1TK-E3-LE | 609698 | 726 | Ruční zapichovací kompaktní snímač teploty typu K (NiCr-Ni), Ø 3 mm, se silikonovou rukojetí, bez konektoru
GF 1TK-E1.5-LE | 609700 | 934 | Ruční zapichovací kompaktní snímač teploty typu K (NiCr-Ni), extra tenký Ø 1,5 mm, se silikonovou rukojetí, bez konektoru
GF 1TK-L3-LE | 611300 | 869 | Ruční kompaktní snímač teploty typu K (NiCr-Ni) pro čistý vzduch a plyny, Ø 3 mm, se silikonovou rukojetí, bez konektoru
BaleCheck 150 | 481390 | 12699 | Měřič vlhkosti sena a slámy včetně měřicí sondy o délce 620 mm a ochranného pouzdra
G 1781-GKK1000-WPT3B | 473959 | 13297 | Vysoce přesný referenční teploměr s pevně připojeným miniaturním snímačem Ø 1,1 mm, v kufru GKK 1000, kalibrační protokol ISO WPT3B
GSF 50-150 | 485276 | 6827 | Zapichovací snímač bez teplotního senzoru pro měření štěpky, dřevité vlny, třísek, sena, slámy, obilí, pilin atd. do hloubky 107 cm, s kabelem 1 m
GSF 50TF-150 | 485266 | 10117 | Zapichovací snímač s teplotním senzorem pro měření štěpky, dřevité vlny, třísek, sena, slámy, obilí, pilin atd. do hloubky 107 cm, s kabelem 1 m
G 1202-GTF300 | 483720 | 3586 | Rychlý dvoukanálový teploměr pro termočlánkové snímače typu K, s alarmem, se 2 ks drátových snímačů teploty GTF 300
GMH 5550-SET135 | 483921 | 18970 | Měřicí set pro měření pH / Redox (ORP) / teploty s přístrojem GMH 5550 a jeho příslušenstvím
GOG 581 | 482806 | 6785 | Elektroda pro měření kyslíku ve vzduchu, pro přístroje GMH 569x, s přípojkou sání plynu, včetně senzoru GOEL 381
GOG 570 | 475267 | 5946 | Elektroda pro měření kyslíku ve vzduchu, pro přístroje GMH 569x, s přípojkou sání plynu, včetně senzoru GOEL 370
GOG 381 | 477532 | 6540 | Elektroda pro měření kyslíku ve vzduchu, pro přístroje GMH 369x, s přípojkou sání plynu, včetně senzoru GOEL 381
GOG 370 | 482805 | 5700 | Elektroda pro měření kyslíku ve vzduchu, pro přístroje GMH 369x, s přípojkou sání plynu, včetně senzoru GOEL 370
G 1690-35 | 482450 | 4755 | Kompaktní analyzátor O2 / oxymetr, odolný vůči CO2, doporučen pro rozsah 0,2 ... 35,0 obj. % O2
G 1690-MAX | 482955 | 5091 | Kompaktní analyzátor O2 / oxymetr, vhodný pro rozsah 0,0 ... 100,0 obj. % O2
G 1690T-35 | 482449 | 5109 | Kompaktní analyzátor O2 / oxymetr s funkcí MOD, doporučen pro rozsah 0,2 ... 35,0 obj. % O2
GZ-12 | 479183 | 2209 | Tlaková láhev 12 l se zkušebním plynem N2 pro kalibraci CO a CO2 při 0 ppm
GMH 3161-13-EX-MB | 607243 | 15017 | Ruční tlakoměr, manometr pro přetlak, podtlak a diferenční tlak, s integrovaným senzorem, provedení do Ex
GMH 3181-13-EX-MB | 432507 | 17106 | Ruční tlakoměr, manometr pro přetlak, podtlak a diferenční tlak, s integrovaným senzorem a datovým loggerem, provedení do Ex
G 1114-UT-SET | 478478 | 5283 | Souprava vakuoměru/barometru G 1114-UT a jeho příslušenství
GDZ-MCF | 480221 | 508 | Mini rychlospojka s hadicovým šroubením pro hadici 6/4, jmenovitá světlost 2,7 mm
ST-G1000-US | 481598 | 1087 | G 1000 ochranné pouzdro z umělé kůže s 1 univerzálním otvorem pro snímač, kovový klip na opasek a řemínek na ruku
GEWAS 191-AN-M-H | 482632 | 5670 | Hlásič úniku vody s vypínáním stroje, ½" mosazný ventil pro ¾" kohout
GEWAS 191-AN-M-1/2 | 482633 | 5061 | Hlásič úniku vody s vypínáním stroje, ½" mosazný ventil pro potrubí
GEWAS 191-AN-M-3/4 | 482692 | 6285 | Hlásič úniku vody s vypínáním stroje, ¾" mosazný ventil pro potrubí
GEWAS 191-AN-M-1 | 482693 | 7970 | Hlásič úniku vody s vypínáním stroje, 1" mosazný ventil pro potrubí
GEWAS 191-ANOV | 482735 | 2761 | Hlásič úniku vody s vypínáním stroje, bez řízení magnetického ventilu
GMV 191-M-H | 482685 | 3373 | Náhradní mosazný ventil ½" určený pro montáž na ¾" vodovodní kohout
GMV 191-M-1/2 | 482689 | 2761 | Náhradní mosazný ventil ½" určený pro montáž do potrubí
GMV 191-M-3/4 | 482690 | 3985 | Náhradní mosazný ventil ¾" určený pro montáž do potrubí
GMV 191-M-1 | 482691 | 5211 | Náhradní mosazný ventil 1" určený pro montáž do potrubí
GIA 2448 WE | 603136 | 2239 | Univerzální LED zobrazovač normalizovaných signálů, ve výrobě nastavený a zkalibrovaný dle objednávky
GF 1T-E3-AA-LE | 609638 | 1046 | Ruční zapichovací snímač teploty Pt1000 (2-vodič) se silikonovou rukojetí, bez konektoru
GIA 20 EB-G12 | 604305 | 5085 | Univerzální zobrazovač a regulátor, napájecí napětí: 11 ... 13 V DC
GIA 0420-VO-EX | 601124 | 4883 | Přídavný zobrazovač bez ovládacích tlačítek na čelním panelu a bez potřeby samostatného napájení, vstupní signál 4 ... 20 mA, 2-vodič, do prostředí Ex
GMUD-MP-F-MR31 | 602970 | 7474 | Převodník tlaku pro přetlak, podtlak a diferenční tlak (jemný rozsah tlaku ≤25 mbar)
GMUD-MP-S-MR2 | 602493 | 5597 | Převodník tlaku pro přetlak, podtlak a diferenční tlak (rozsah tlaku >25 mbar)
GMUD-MP-S-MR7 | 607252 | 5597 | Převodník tlaku pro přetlak, podtlak a diferenční tlak (rozsah tlaku >25 mbar)
GMUD-MP-S-MA1 | 602501 | 5597 | Převodník tlaku pro absolutní tlak
GMUD-MP-S-MA2 | 602490 | 5597 | Převodník tlaku pro absolutní tlak
RT420-00/WE |  | 2254 | Převodník teploty Pt100 (2-, 3-, 4-vodič) na výstup 4 ... 20 mA, pro instalaci do hlavice, nastavený ve výrobě
RW-015HKL | 485090 | 4990 | Mechanický plovákový hladinový spínač (nerezová ocel) pro kapalná média (vodu a oleje) s bezkontaktně ovládanými jazýčkovými kontakty
GE 135-WD-BNC | 483292 | 3524 | Vodotěsná pH elektroda se senzorem teploty Pt1000 s připojením BNC + banánek, kabel 1 m
G 1701 - Gourmet Set | 611040 | 4882 | Set pro měření teploty v gastronomii a domácnost - pečení nebo grilování
G 1710 | 609828 | 2260 | Přesný vodotěsný univerzální teploměr s pevně připojeným ponorným snímačem Ø 3 mm
GAD 3810 | 603232 | 527 | Adaptér pro přímé připojení GOK 91, GMS 300/91 k přístrojům GMH 3810 a GMR 110
GE 108-S7 | 606089 | 4463 | Tlaková pH elektroda s připojením S7
G 1720 | 609829 | 2362 | Přesný vodotěsný univerzální teploměr s pevně připojeným zapichovacím snímačem Ø 3 mm
G 1730 | 609832 | 3299 | Přesný vodotěsný univerzální teploměr s pevně připojeným zapichovacím snímačem Ø 1,5 mm
GMH 3710 | 600332 | 4646 | Vysoce přesný teploměr pro snímače Pt100, 4-vodič, bez snímačů / příslušenství
GMH 3750 | 600335 | 7842 | Vysoce přesný teploměr pro snímače Pt100, 4-vodič, s datovým loggerem, bez snímačů / příslušenství
GTH 200 air | 600251 | 2346 | Přesný jednoruční prostorový teploměr s integrovaným snímačem Pt1000, DIN třída AA
HayTemp 1700 | 611377 | 9175 | Teploměr se sondou Pt1000 pro měření teploty sena a slámy až do hloubky 4 m
HD2178.2 | 474932 | 13518 | Teploměr se dvěma vstupy (1x snímač Pt100, 1x termočlánek) s datovým loggerem
SoilTemp 1700 | 611374 | 5860 | Robustní teploměr se sondou Pt1000 pro měření teploty půdy a kompostu až do hloubky 1 m
G 1200 | 482458 | 1852 | Rychlý teploměr pro termočlánkové snímače typu K, bez snímače
G 1700-WPT3 | 479237 | 5508 | Přesný vodotěsný univerzální teploměr s alarmem pro výměnné snímače s BNC konektorem, v kufru GKK 1000, GF1T-E3-AA-BNC, ISO WPT3 -20 / 0 / 70 °C
G 1700-GKK1000 | 479238 | 2450 | Přesný vodotěsný univerzální teploměr s alarmem pro výměnné snímače s BNC konektorem, bez snímače teploty, v kufru GKK 1000
G 1200-GTF300 | 482586 | 2270 | Rychlý teploměr pro termočlánkové snímače typu K, s drátovým snímačem teploty GTF 300
GMH 3201 | 474930 | 3092 | Přesný a rychlý teploměr pro termočlánkové snímače typu K
GMH 3211 | 611381 | 4201 | Přesný a rychlý teploměr pro termočlánkové snímače typu K, J, T, N, S, E, B
GMH 3221 | 611384 | 3874 | Přesný a rychlý teploměr pro termočlánkové snímače typu K
GMH 3231 | 611382 | 5499 | Přesný a rychlý teploměr pro termočlánkové snímače typu K, J, T, N, S, E, B
GMH 3251 | 611383 | 7131 | Přesný a rychlý teploměr pro termočlánkové snímače typu K, J, T, N, S, E, B, s datovým loggerem
G 1710-GKK1000 | 479240 | 2796 | Přesný vodotěsný univerzální teploměr s pevně připojeným ponorným snímačem Ø 3 mm, v kufru GKK 1000
G 1720-GKK1000 | 479241 | 2898 | Přesný vodotěsný univerzální teploměr s pevně připojeným zapichovacím snímačem Ø 3 mm, v kufru GKK 1000
G 1730-GKK1000 | 479242 | 3834 | Přesný vodotěsný univerzální teploměr s pevně připojeným zapichovacím snímačem Ø 1,5 mm, v kufru GKK 1000
G 1791 | 482472 | 5325 | Jednoruční teploměr pro měření teploty půdy a kompostu, snímač je pevně spojen s pouzdrem přístroje (viz obr.)
HD32-8-16 | 700077 | 37392 | 16-kanálová vysoce přesná měřicí ústředna pro termočlánkové snímače s datovým loggerem a displejem
G 1700 | 609826 | 1915 | Přesný vodotěsný univerzální teploměr s alarmem pro výměnné snímače s BNC konektorem, bez snímače teploty
GTF 175/1.6-BNC | 611323 | 2381 | Ruční ponorný snímač teploty Pt1000 (2-vodič), plášťový, konektor BNC
GTF 175-BNC | 607165 | 1314 | Ruční ponorný snímač teploty Pt1000 (2-vodič) pro kapaliny a plyny, konektor BNC
GES 20-T-B-BNC | 607377 | 2246 | Ruční snímač teploty jádra / potravinářský Pt1000 (2-vodič), s kompaktní teflonovou rukojetí, konektor BNC
GES 175-BNC | 611324 | 1407 | Ruční zapichovací snímač teploty Pt1000 (2-vodič) pro měkká plastická média, konektor BNC
GES200-T-300-D8-L1.5PU | 479239 | 2272 | Ruční robustní zapichovací snímač teploty Pt1000 (2-vodič) pro měření půdy, kameniva, živičných směsí atd., konektor BNC
GLF 175-BNC | 607162 | 1899 | Ruční snímač teploty Pt1000 (2-vodič) pro čistý vzduch a plyny, konektor BNC
GOF 175-BNC | 607163 | 1899 | Ruční povrchový snímač teploty Pt1000 (2-vodič) pro pevné povrchy s čelním senzorem ve formě keramické plošky 2 x 2,3 mm, konektor BNC
GOF 175 Mini-BNC | 610399 | 1899 | Ruční povrchový snímač teploty Pt1000 (2-vodič) pro pevné povrchy s čelním senzorem ve formě keramické plošky 2 x 2,3 mm, konektor BNC
GGF 175-BNC | 610397 | 3266 | Ruční snímač teploty Pt1000 (2-vodič) pro zmražené zboží, se závitem pro snadné zavrtání, konektor BNC
GTF 2000-BNC | 607164 | 982 | Ruční snímač teploty Pt1000 (2-vodič) pro vzduch a jako příložný na trubky, konektor BNC
GF 1T-T3-B-BNC | 609549 | 837 | Ruční ponorný snímač teploty Pt1000 (2-vodič) se silikonovou rukojetí, konektor BNC
GF 1T-T3-AA-BNC | 609550 | 1069 | Ruční ponorný snímač teploty Pt1000 (2-vodič) se silikonovou rukojetí, konektor BNC
GF 1T-T3-B-LE | 609547 | 695 | Ruční ponorný snímač teploty Pt1000 (2-vodič) se silikonovou rukojetí, bez konektoru
GF 1T-T3-AA-LE | 609548 | 927 | Ruční ponorný snímač teploty Pt1000 (2-vodič) se silikonovou rukojetí, bez konektoru
GF 1T-T3-B-BNC-MB4 | 611763 | 1192 | Ruční ponorný snímač teploty Pt1000 (2-vodič) pro velmi nízké teploty, konektor BNC
GF 1T-E3-B-BNC | 609639 | 927 | Ruční zapichovací snímač teploty Pt1000 (2-vodič) se silikonovou rukojetí, konektor BNC
GF 1T-E3-B-LE | 609637 | 786 | Ruční zapichovací snímač teploty Pt1000 (2-vodič) se silikonovou rukojetí, bez konektoru
GF 1T-E1.5-B-BNC | 609645 | 1546 | Ruční zapichovací snímač teploty Pt1000 (2-vodič) se silikonovou rukojetí, konektor BNC
GF 1T-E1.5-A-BNC | 609646 | 1778 | Ruční zapichovací snímač teploty Pt1000 (2-vodič) se silikonovou rukojetí, konektor BNC
GF 2T-E3-B-BNC | 609926 | 728 | Ruční zapichovací snímač teploty Pt1000 (2-vodič), bez kabelu a rukojeti, konektor BNC
GF 2T-E1.5-A-BNC | 609824 | 1602 | Ruční zapichovací snímač teploty Pt1000 (2-vodič), bez kabelu a rukojeti, konektor BNC
GF 1T-L3-B-BNC | 611297 | 995 | Ruční snímač teploty Pt1000 (2-vodič) pro čistý vzduch a plyny se silikonovou rukojetí, konektor BNC
GF 3T-E3-BNC | 611301 | 1229 | Ruční zapichovací snímač teploty Pt1000 (2-vodič) pro grily a pečicí trouby do max. 400 °C, konektor BNC
GTF 401 | 600377 | 1335 | Ruční ponorný snímač teploty Pt100 (4-vodič) pro kapaliny a plyny, 4-pólový konektor Mini-DIN
GTF 401 DIN tř. AA | 600378 | 1484 | Ruční ponorný snímač teploty Pt100 (4-vodič) pro kapaliny a plyny, 4-pólový konektor Mini-DIN
GTF 35 | 600391 | 1335 | Ruční ponorný snímač teploty Pt100 (4-vodič) pro kapaliny a plyny, 4-pólový konektor Mini-DIN
GES 401 | 600384 | 1428 | Ruční zapichovací snímač teploty Pt100 (4-vodič) pro měkká plastická média, 4-pólový konektor Mini-DIN
GES 401 DIN tř. AA | 600385 | 1576 | Ruční zapichovací snímač teploty Pt100 (4-vodič) pro měkká plastická média, 4-pólový konektor Mini-DIN
GES 20-P4 DIN tř. A | 414061 | 3181 | Ruční snímač teploty jádra / potravinářský Pt100 (4-vodič), kompaktní teflonová rukojeť, 4-pólový konektor Mini-DIN
GES 20-P4 DIN tř. B | 413543 | 3002 | Ruční snímač teploty jádra / potravinářský Pt100 (4-vodič), kompaktní teflonová rukojeť, 4-pólový konektor Mini-DIN
GTF 401/1.6 | 602066 | 2434 | Ruční ponorný snímač teploty Pt100 (4-vodič). plášťový, 4-pólový konektor Mini-DIN
GTF 401 1/10 DIN | 600379 | 3162 | Ruční ponorný snímač teploty Pt100 (4-vodič). plášťový, 4-pólový konektor Mini-DIN
GTF 601 | 600387 | 2341 | Ruční ponorný snímač teploty Pt100 (4-vodič). plášťový, 4-pólový konektor Mini-DIN
GTF 601 DIN tř. AA | 600388 | 2608 | Ruční ponorný snímač teploty Pt100 (4-vodič). plášťový, 4-pólový konektor Mini-DIN
GLF 401 Mini | 600395 | 1502 | Ruční snímač prostorové teploty Pt100 (4-vodič), bez kabelu, 4-pólový konektor Mini-DIN
GMH 3750/SET1 | 602690 | 12711 | Souprava zkalibrovaného vysoce přesného teploměru s datovým loggerem pro snímače Pt100, 4-vodič a jeho příslušenství
GMH 3750/SET2 | 602691 | 14217 | Souprava zkalibrovaného vysoce přesného teploměru s datovým loggerem pro snímače Pt100, 4-vodič a jeho příslušenství
GMH 3710/SET1 | 602687 | 9514 | Souprava zkalibrovaného vysoce přesného teploměru pro snímače Pt100, 4-vodič a jeho příslušenství
GMH 3710/DKD1 | 602689 | 13687 | Souprava zkalibrovaného vysoce přesného teploměru pro snímače Pt100, 4-vodič a jeho příslušenství
GTF 400 | 600502 | 1157 | Ruční ponorný snímač teploty typu K (NiCr-Ni) pro kapaliny a plyny, s beztermonapěťovým plochým konektorem
GTF 900 | 600505 | 1243 | Ruční ponorný snímač teploty typu K (NiCr-Ni) pro kapaliny a plyny do +1000 °C, s beztermonapěťovým plochým konektorem
GTF 1200 | 600507 | 1827 | Ruční ponorný snímač teploty typu K (NiCr-Ni) s plášťovým termočlánkem pro vysoké teploty, s beztermonapěťovým plochým konektorem
GTF 1200/300 | 600510 | 2045 | Ruční ponorný snímač teploty typu K (NiCr-Ni) s plášťovým termočlánkem pro vysoké teploty, s beztermonapěťovým plochým konektorem
GTF 1000 AL | 600512 | 4099 | Ruční ponorný snímač teploty typu K (NiCr-Ni) s plášťovým termočlánkem pro měření tekutého hliníku apod., s beztermonapěťovým plochým konektorem
GOF 130 | 600490 | 2072 | Ruční povrchový snímač teploty typu K (NiCr-Ni) se spirálovou pružinou, s beztermonapěťovým plochým konektorem
GOF 900 HO | 600500 | 2156 | Ruční povrchový snímač teploty typu K (NiCr-Ni) se spirálovou pružinou, úhlové provedení, s beztermonapěťovým plochým konektorem
GOF 200 HO | 600492 | 2654 | Ruční povrchový snímač teploty typu K (NiCr-Ni) s termočlánkovými pružnými pásky, úhlové provedení, rychlý, s beztermonapěťovým plochým konektorem
GOF 400 VE | 600496 | 2219 | Ruční povrchový snímač teploty typu K (NiCr-Ni) s termočlánkovými pružnými pásky, čelní provedení, rychlý, s beztermonapěťovým plochým konektorem
MH 400VE | 607502 | 1062 | Magnetický držák pro snímač teploty GOF 400
GOF 501 | 475077 | 2170 | Ruční povrchový snímač teploty typu K (NiCr-Ni) se stříbrnou měřicí ploškou, s beztermonapěťovým plochým konektorem
GOF 501 HO | 475072 | 2337 | Ruční povrchový snímač teploty typu K (NiCr-Ni) se stříbrnou měřicí ploškou, úhlové provedení, s beztermonapěťovým plochým konektorem
GOF 130 CU | 600486 | 1945 | Ruční povrchový snímač teploty typu K (NiCr-Ni) s odpruženou měděnou ploškou, s beztermonapěťovým plochým konektorem
GES 20-K | 602591 | 1799 | Ruční zapichovací snímač teploty typu K (NiCr-Ni), teplota jádra / potravinářský, kompaktní teflonová rukojeť, s beztermonapěťovým plochým konektorem
GOF 400 HO | 600494 | 2219 | Ruční povrchový snímač teploty typu K (NiCr-Ni) s termočlánkovými pružnými pásky, úhlové provedení, rychlý, s beztermonapěťovým plochým konektorem
GES 21-K | 600074 | 1683 | Ruční zapichovací snímač teploty typu K (NiCr-Ni), teplota jádra / potravinářský, velká teflonová rukojeť, s beztermonapěťovým plochým konektorem
GES 130 | 600514 | 1205 | Ruční zapichovací snímač teploty typu K (NiCr-Ni) pro měkká plastická média, s beztermonapěťovým plochým konektorem
GES 500 | 600516 | 1205 | Ruční zapichovací snímač teploty typu K (NiCr-Ni) pro měkká plastická média, s beztermonapěťovým plochým konektorem
GES 900 | 600518 | 1284 | Ruční zapichovací snímač teploty typu K (NiCr-Ni) pro měkká plastická média, s beztermonapěťovým plochým konektorem
GTL 130 | 602304 | 2072 | Ruční snímač teploty typu K (NiCr-Ni) pro vzduch a plyny, velmi rychlý, s beztermonapěťovým plochým konektorem
GTF 40 K-620 | 610829 | 3586 | Ruční robustní zapichovací snímač teploty typu K (NiCr-Ni) s nerezovou T-rukojetí, délka = 620 mm, s beztermonapěťovým plochým konektorem
GTF 40 K-1000 | 475184 | 4068 | Ruční robustní zapichovací snímač teploty typu K (NiCr-Ni) s nerezovou T-rukojetí, délka = 1000 mm, s beztermonapěťovým plochým konektorem
GTF 40 K-1500 | 475185 | 5371 | Ruční robustní zapichovací snímač teploty typu K (NiCr-Ni) s nerezovou T-rukojetí, délka = 1500 mm, s beztermonapěťovým plochým konektorem
GKF 125 | 600520 | 3153 | Ruční zapichovací snímač teploty typu K (NiCr-Ni) pro obilí, komposty apod., velmi robustní, s beztermonapěťovým plochým konektorem
GES 200-K | 478767 | 2272 | Ruční robustní zapichovací snímač teploty typu K (NiCr-Ni) pro měření půdy, kameniva, čerstvého betonu atd., s beztermonapěťovým plochým konektorem
GAF 200 | 600522 | 2219 | Ruční zapichovací snímač teploty typu K (NiCr-Ni) pro živice a čerstvé betony, délka = 180 mm, s beztermonapěťovým plochým konektorem
GAF 200/300 | 600582 | 2678 | Ruční zapichovací snímač teploty typu K (NiCr-Ni) pro živice a čerstvé betony, délka = 300 mm, s beztermonapěťovým plochým konektorem
GRF 200 | 604663 | 2464 | Ruční zapichovací snímač teploty typu K (NiCr-Ni) pro měření teploty plášťů automobilových pneumatik, s beztermonapěťovým plochým konektorem
GTZ 300 | 603287 | 1841 | Ruční klešťový snímač teploty typu K (NiCr-Ni) pro měření povrchové teploty trubek do ~Ø 25 mm, s beztermonapěťovým plochým konektorem
GTF 300 | 600072 | 434 | Drátový snímač teploty typu K (NiCr-Ni) pro velice rychlá měření, měřicí špička zkroucená a svařená, s beztermonapěťovým plochým konektorem
GTF 300-UV | 600081 | 464 | Drátový snímač teploty typu K (NiCr-Ni) pro velice rychlá měření, měřicí špička nezkroucená a svařená, s beztermonapěťovým plochým konektorem
GTF 300-SP | 605973 | 505 | Drátový snímač teploty typu K (NiCr-Ni) pro velice rychlá měření, měřicí špička s kuličkou svaru, s beztermonapěťovým plochým konektorem
GTF 300-GS | 602554 | 480 | Drátový snímač teploty typu K (NiCr-Ni) pro velice rychlá měření, izolace skelnými vlákny, měřicí špička zkroucená a svařená, s konektorem NST1200-K
GTF 300-GS-UV | 607893 | 510 | Drátový snímač teploty typu K (NiCr-Ni) pro velice rychlá měření, izolace skelnými vlákny, měřicí špička nezkroucená a svařená, s konektorem NST1200-K
GTF 300-GS-SP | 606208 | 552 | Drátový snímač teploty typu K (NiCr-Ni) pro velice rychlá měření, izolace skelnými vlákny, měřicí špička s kuličkou svaru, s konektorem NST1200-K
GMF 250 | 600071 | 1382 | Povrchový snímač teploty typu K (NiCr-Ni) s magnetickým držákem o Ø 13 mm pro ploché feromagnetické materiály (železné kovy), s konektorem NST1200-K
GMF 200 | 601377 | 2219 | Povrchový snímač teploty typu K (NiCr-Ni) s magnetickým držákem o Ø 26 mm pro ploché feromagnetické materiály (železné kovy), s konektorem NST1200-K
GGF 200 | 603418 | 3194 | Zavrtávací snímač teploty typu K (NiCr-Ni) pro zmražené zboží, s beztermonapěťovým plochým konektorem
GKF 250 | 600141 | 770 | Snímač teploty typu K (NiCr-Ni) s kabelovým okem, s beztermonapěťovým plochým konektorem
GLS 500 | 602962 | 1247 | Snímač teploty typu K (NiCr-Ni) hrotu pájky k přímému připojení na teploměr, s beztermonapěťovým plochým konektorem
GTO 130 OK | 600134 | 793 | Snímač teploty typu K (NiCr-Ni) pro vzduch a plyny, bez kabelu, s beztermonapěťovým plochým konektorem
GTE 130 OK | 601483 | 642 | Snímač teploty typu K (NiCr-Ni) pro měkká plastická média, bez kabelu, s beztermonapěťovým plochým konektorem
GBF 1550 | 603037 | 9477 | Snímač teploty typu S Bunsenova kahanu, pro velmi vysoké teploty, špička snímače může být umístěna do plamene, s beztermonapěťovým plochým konektorem
GF 1TK-T3 | 609695 | 712 | Ruční ponorný kompaktní snímač teploty typu K (NiCr-Ni), Ø 3 mm, se silikonovou rukojetí, s beztermonapěťovým plochým konektorem
GF 1TK-E3 | 609697 | 802 | Ruční zapichovací kompaktní snímač teploty typu K (NiCr-Ni), Ø 3 mm, se silikonovou rukojetí, s beztermonapěťovým plochým konektorem
GF 1TK-E1.5 | 609699 | 1011 | Ruční zapichovací kompaktní snímač teploty typu K (NiCr-Ni), extra tenký Ø 1,5 mm, se silikonovou rukojetí, s beztermonapěťovým plochým konektorem
GF 1TK-L3 | 611299 | 946 | Ruční kompaktní snímač teploty typu K (NiCr-Ni) pro čistý vzduch a plyny, Ø 3 mm, se silikonovou rukojetí, s beztermonapěťovým plochým konektorem
GMH 3331 | 477975 | 5499 | Měřicí přístroj pro měření vlhkosti, teploty a proudění vzduchu; přístroj bez snímačů
GFTB 200 | 600161 | 5612 | Měřicí přístroj pro kontrolu klimatu - přesný vlhkoměr / teploměr / barometr
GMH 3331-TFS-WPF4 | 478087 | 13496 | Souprava zkalibrovaného přístroje pro měření vlhkosti, teploty a proudění vzduchu a jeho příslušenství
GMH 3351-TFS-WPF4 | 478088 | 15128 | Souprava zkalibrovaného přístroje pro měření vlhkosti, teploty a proudění vzduchu, s datovým loggerem a jeho příslušenství
GMH 3331-TFS-GOF | 478089 | 12335 | Souprava přístroje pro měření vlhkosti, teploty a proudění vzduchu a jeho příslušenství
GMH 3351-TFS-GOF | 478090 | 13967 | Souprava přístroje pro měření vlhkosti, teploty a proudění vzduchu, s datovým loggerem a jeho příslušenství
TFS 0100 E | 601488 | 4945 | Snímač teploty / vlhkosti pro přístroje GMH 333x a GMH 335x, kalibrovaný a plně záměnný
TFS 0100 E-POR | 603438 | 7548 | Snímač teploty / vlhkosti pro přístroje GMH 333x a GMH 335x, s filtrem pro použití v prašném prostředí a pro měření granulátů a práškových barev
GMH 3351 | 477977 | 7131 | Měřicí přístroj pro měření vlhkosti, teploty a proudění vzduchu, s datovým loggerem; přístroj bez snímačů
GFTH 200 | 600249 | 5186 | Vlhkoměr / teploměr s výpočtem rosného bodu
GFTH 200-WPF4 | 602678 | 7736 | Souprava zkalibrovaného vlhkoměru / teploměru s výpočtem rosného bodu a jeho příslušenství
GFTH 95 | 600245 | 4061 | Vlhkoměr / teploměr
GMK 100 | 600105 | 4864 | Měřič materiálové vlhkosti dřeva a stavebních materiálů
GMI 15 plus | 483415 | 3783 | Kapacitní indikátor materiálové vlhkosti pro nedestruktivní měření vlhkosti materiálů
GMK 210 | 600107 | 5856 | Měřič materiálové vlhkosti pro karavany a lodě
GMH 3831 | 609289 | 8211 | Přesný odporový měřič vlhkosti materiálu a teploty pro dřevo, stavební materiály, slámu, seno, papír, textilie atd., bez příslušenství
GMH 3851 | 602009 | 12349 | Přesný odporový měřič vlhkosti materiálu a teploty pro dřevo, stavební materiály, slámu, seno, papír, textilie atd., s datovým loggerem, bez přísl.
GMH 3810 | 600350 | 4590 | Odporový měřič vlhkosti materiálů s integrovanými měřicími hroty pro měření vlhkosti dřeva, omítek a stavebních materiálů
BaleCheck 200 | 600354 | 14989 | Měřič vlhkosti sena a slámy s měřením teploty včetně měřicí sondy o délce 620 mm a ochranného pouzdra
BaleCheck 200 - 1000 | 607147 | 15708 | Měřič vlhkosti sena a slámy s měřením teploty včetně měřicí sondy o délce 1000 mm a ochranného pouzdra
BaleCheck 200 - 1500 | 607146 | 17145 | Měřič vlhkosti sena a slámy s měřením teploty včetně měřicí sondy o délce 1500 mm a ochranného pouzdra
GMK 38 | 601261 | 886 | Měřicí kabel s konektory BNC a 2x banánek, ~90 cm dlouhý
GHE 38 | 483743 | 4145 | Elektroda se zarážecím kladivem pro zarážení měřicích hřebů Ø 2,5 mm bez použití kladiva
GSE 38 | 483744 | 2337 | Zarážecí elektroda pro zarážení měřicích hřebů Ø 2,5 mm
GSG 38 | 483745 | 2337 | Zarážecí elektroda s rukojetí pro měřicí hřeby Ø 2,5 mm a měřicí jehly GMS 300/91
GST 91 | 601273 | 118 | Ocelové hřeby (9 kusů), Ø 2,5 mm, po 3 kusech v délkách 12, 16 a 23 mm, v plastové dóze
GMS 300/91 | 601289 | 814 | Zapichovací jehly 300 mm dlouhé (pár), pro hobliny, dřevitou vlnu, papír, lepenku, písek atd.; pro montáž na GSG 91 nebo GSE 91
GST 91/40 | 601275 | 134 | Ocelové hřeby (10 kusů), Ø 2,5 mm, délka 40 mm, v plastové dóze
GST 45i | 601277 | 452 | Ocelové hřeby izolované teflonem (2 ks), Ø 2,5 mm, délka 45 mm
GST 60i | 601279 | 478 | Ocelové hřeby izolované teflonem (2 ks), Ø 2,5 mm, délka 60 mm
GOK 91 | 601287 | 626 | Měřicí čepičky pro měření z plochy (pár); pro montáž na GSG 91 nebo GSE 91
GST 15B | 601281 | 278 | Ocelové hřeby (2 ks) s otvorem, Ø 3,8 mm, délka 15 mm, pro přímé připojení k měřicímu kabelu GMK 38
GST 25B | 601283 | 290 | Ocelové hřeby (2 ks) s otvorem, Ø 3,8 mm, délka 25 mm, pro přímé připojení k měřicímu kabelu GMK 38
GST 40B | 601285 | 355 | Ocelové hřeby (2 ks) s otvorem, Ø 3,8 mm, délka 40 mm, pro přímé připojení k měřicímu kabelu GMK 38
GBSK 91 | 601293 | 1382 | Kartáčové sondy krátké (pár), zdířka banánek Ø 4 mm, pro hloubku do ~100 mm
GBSL 91 | 601294 | 1382 | Kartáčové sondy dlouhé (pár), zdířka banánek Ø 4 mm, pro hloubku do ~300 mm
GEF 38 | 601296 | 1813 | Ploché elektrody (pár), zdířka banánek Ø 4 mm, pro potěry s již položenou krytinou, papír atd.
GLP 91 | 601299 | 723 | Vodivá pasta 100 ml, pro povrchová měření s GOK 91 a hloubková měření s GBSK 91, GBSL 91 (zdi, podlahy atd.)
GSF 50TF | 601312 | 9398 | Zapichovací snímač s teplotním senzorem pro měření štěpky, dřevité vlny, třísek, sena, slámy, obilí, pilin atd. do hloubky 107 cm, včetně kabelu 1 m
GSF 50K | 601308 | 5872 | Zapichovací snímač bez teplotního senzoru pro měření štěpky, dřevité vlny, třísek, sena, slámy, obilí, pilin atd. do hloubky 40 cm, včetně kabelu 1 m
GSF 50TFK | 601313 | 9006 | Zapichovací snímač s teplotním senzorem pro měření štěpky, dřevité vlny, třísek, sena, slámy, obilí, pilin atd. do hloubky 40 cm, včetně kabelu 1 m
GSF 40 | 601316 | 5480 | Zapichovací snímač bez teplotního senzoru pro měření v lisovaných balících sena, slámy, obilí atd. do hloubky 60 cm, včetně připojovacího kabelu 1 m
GSF 40TF | 601319 | 7446 | Zapichovací snímač s teplotním senzorem pro měření v lisovaných balících sena, slámy, obilí atd. do hloubky 60 cm, včetně připojovacího kabelu 1 m
GTF 38 | 601347 | 1386 | Snímač teploty typu K (NiCr-Ni), izolovaný, Ø 2,2 mm, délka 25 mm, kabel dlouhý 1 m; používá se při odlišných teplotách dřeva a měřicího přístroje
GES 38 | 601350 | 1428 | Zapichovací snímač teploty typu K (NiCr-Ni), izolovaný, Ø 4 mm, délka 150 mm, kabel dlouhý 1 m
GPAD 38 | 601328 | 1141 | Zkušební adaptér se 2 zkušebními hodnotami pro kontrolu přesnosti měřicích přístrojů GMH 38xx a GMR 110
SET 38 HF | 484348 | 5965 | Set pro měření vlhkosti dřeva určený pro GMH 3831/51 (bez přístroje)
SET 38 BF | 484344 | 8355 | Set pro měření vlhkosti dřeva, betonu, potěru, omítek, určený pro GMH 3831/51 (bez přístroje)
SET 38 MPA | 484350 | 7784 | Set pro měření vlhkosti lepených konstrukcí, lepeného lamelového dřeva, dřeva, určený pro GMH 3831/51 (bez přístroje)
GSF 50 | 601305 | 6266 | Zapichovací snímač bez teplotního senzoru pro měření štěpky, dřevité vlny, třísek, sena, slámy, obilí, pilin atd. do hloubky 107 cm, včetně kabelu 1 m
GMH 38-LW1-TF | 606470 | 16552 | Souprava pro měření materiálové vlhkosti v zemědělství s přístrojem GMH 3831 a zapichovacím snímačem GSF 50 TF
Sklolaminátová trubka | 604407 | 3830 | Náhradní díl k měřicí sondě přístroje HayTemp 1700 - sklolaminátová trubka délky 4 m, bez sondy a hrotu (řezné špičky)
Hrot sondy | 606889 | 2858 | Náhradní díl k měřicí sondě přístroje HayTemp 1700 - hrot (řezná špička) měřicí sondy s integrovaným teplotním snímačem
Kabel BNC/BNC | 602855 | 577 | Náhradní díl k přístroji HayTemp 1700 - kabel BNC/BNC dlouhý 1,5 m k propojení přístroje a měřicí sondy
GTF 40 T-620 | 606803 | 3586 | Nerezový zapichovací snímač, délka 620 mm, s kabelem dlouhým 1 m a konektorem BNC
GTF 40 T-1000 | 606791 | 4068 | Nerezový zapichovací snímač, délka 1000 mm, s kabelem dlouhým 1 m a konektorem BNC
GTF 40 T-1500 | 606792 | 5371 | Nerezový zapichovací snímač, délka 1500 mm, s kabelem dlouhým 1 m a konektorem BNC
G 1781 | 478418 | 9980 | Vysoce přesný referenční teploměr s pevně připojeným miniaturním snímačem Ø 1,1 mm
GFTB 200-KIT | 600890 | 8362 | Měřicí přístroj pro kontrolu klimatu - přesný vlhkoměr / teploměr / barometr s komunikační soupravou
STE 020 | 602519 | 9173 | Náhradní výměnná hlavice pro STS 020
GOF 175 Mini-KS | 600436 | 1827 | Ruční povrchový snímač teploty Pt1000 (2-vodič) pro pevné povrchy s čelním senzorem ve formě keramické plošky 2 x 2,3 mm, konektor Jack Ø 3,5 mm
STS 005 | 602396 | 16883 | Snímač proudění vody s výměnnou hlavicí, kalibrovaný a plně změnitelný
STE 005 | 602406 | 9173 | Náhradní výměnná hlavice pro STS 005
STS 020 | 602397 | 16883 | Snímač proudění vzduchu s výměnnou hlavicí, kalibrovaný a plně změnitelný
PW 25 | 601368 | 800 | Zkušební kostka pro testování přístrojů pro měření materálové vlhkosti s kapacitní metodou měření
GMH 38-LW2-TF | 606471 | 20595 | Souprava pro měření materiálové vlhkosti v zemědělství s přístrojem GMH 3851 a zapichovacím snímačem GSF 50 TF
GMH 38-LW1-TFK | 606462 | 16176 | Souprava pro měření materiálové vlhkosti v zemědělství s přístrojem GMH 3831 a zapichovacím snímačem GSF 50 TFK
GMH 38-LW2-TFK | 606463 | 20219 | Souprava pro měření materiálové vlhkosti v zemědělství s přístrojem GMH 3851 a zapichovacím snímačem GSF 50 TFK
GMK 3810 | 603070 | 1296 | Měřicí kabel 1 m včetně adaptéru (2x konektor banánek-kolík na 2x konektor banánek-zdířka) pro připojení příslušenství k přístrojům GMH 3810 a GMR 110
GST 3810 | 601392 | 167 | Náhradní měřicí hroty(10 ks) pro přístroje GMH 3810 a GMR 110
G 1200-GTE130 | 482739 | 2474 | Rychlý teploměr pro termočlánkové snímače typu K, se zapichovacím snímačem teploty GTE 130 OK (pružná a tenká zapichovací jehla Ø 1,5 mm, bez kabelu)
G 1202 | 483717 | 2914 | Rychlý dvoukanálový teploměr pro termočlánkové snímače typu K, s alarmem, bez snímačů
G 1420 | 610007 | 7947 | Vodotěsný konduktometr s vysokým rozlišením měření pro čisté vody do 100 μS/cm, včetně měřicího článku z nerezové oceli
G 1410 | 610006 | 5441 | Univerzální vodotěsný konduktometr pro měření měrné vodivosti vody do 100 mS/cm, včetně grafitového měřicího článku
G 1409 | 480846 | 4286 | Optimalizovaný vodotěsný EC metr / konduktometr do 5000 μS/cm pro hydroponii, halové zemědělství, hydrokulturu, s 2pólovým titanovým měřicím článkem
GMH 5430 | 600035 | 7441 | Vodotěsný konduktometr pro měření měrné vodivosti vody, bez elektrody
GMH 5450 | 600037 | 11227 | Vodotěsný konduktometr pro měření měrné vodivosti vody, s analogovým výstupem a datovým záznamníkem, bez elektrody
GMH 3431 | 601917 | 7309 | Konduktometr pro měření měrné vodivosti vody, včetně 2-pólové elektrody LF 202
GMH 3451 | 601919 | 11711 | Konduktometr pro měření měrné vodivosti vody, včetně 4-pólové elektrody LF 400, s datovým záznamníkem, s měřicím rozsahem do 400 mS/cm
GMH 5450-400 | 602754 | 17857 | Vodotěsný konduktometr pro měření měrné vodivosti vody, s analogovým výstupem a datovým záznamníkem, s 4-pólovou elektrodou LF 400
GMH 5450-425 | 602755 | 17857 | Vodotěsný konduktometr pro měření měrné vodivosti vody, s analogovým výstupem a datovým záznamníkem, s 4-pólovou elektrodou LF 425
GMH 3431-LTG | 608399 | 11709 | Konduktometr pro měření měrné vodivosti organických látek (alkohol, benzín, nafta), včetně 2-pólové elektrody LF 210
GMH 3451-LTG | 610028 | 13179 | Konduktometr pro měření měrné vodivosti organických látek (alkohol, benzín, nafta), včetně 2-pólové elektrody LF 210, s datovým záznamníkem
G 7500-PH135/CON | 483925 | 28379 | Souprava měřicího přístroje G 7500 pro analýzu vody - měření pH, Redox (ORP), měrné vodivosti a jeho příslušenství
G 7500-PH135/CON/O2 | 483926 | 36386 | Souprava měřicího přístroje G 7500 pro analýzu vody - měření pH, Redox (ORP), měrné vodivosti, rozpuštěného kyslíku a jeho příslušenství
LF 210 | 602969 | 9989 | Elektroda měrné vodivosti pro přístroje GMH 54xx, 2-pólová, určena pro alkohol, benzín a naftu
LF 400 | 602968 | 7395 | Elektroda měrné vodivosti pro přístroje GMH 54xx a G7500, 4-pólová, univerzální použití, ekonomická třída
LF 425 | 602840 | 7395 | Elektroda měrné vodivosti pro přístroje GMH 54xx a G7500, 4-pólová, vysoká přesnost, robustní a odolná, pro nejvyšší nároky, High End třída
LF 200 RW | 602841 | 5633 | Elektroda měrné vodivosti pro přístroje GMH 54xx, 2-pólová, určena pro čisté a velmi čisté vody
GKL 101 | 601398 | 1138 | Kontrolní roztok měrné vodivosti
SWD-10 | 700039 | 1472 | Příslušenství termotiskárny HD 40.1: síťový zdroj 100 ... 240 V AC /// 12 V DC / 1 A
HD-2110-USB | 700038 | 489 | Příslušenství zvukoměru HD-2010-UC-1: kabel USB pro připojení zvukoměru k PC
GKL 100 | 601396 | 179 | Kontrolní roztok měrné vodivosti
GWZ-01 | 603499 | 2782 | Průtočná nádobka pro elektrody měrné vodivosti s Ø 12 mm, hadicové připojení Ø 6 mm
GKL 102 | 601400 | 179 | Kontrolní roztok měrné vodivosti
G 1420-1002 | 474040 | 8501 | Souprava vodotěsného konduktometru G 1420 s vysokým rozlišením měření pro čisté vody do 100 μS/cm a jeho příslušenství
G 1410-1002 | 474039 | 5976 | Souprava univerzálního vodotěsného konduktometru G 1410 pro měření měrné vodivosti vody do 100 mS/cm a jeho příslušenství
GMH 5430-400 | 602752 | 14071 | Vodotěsný konduktometr pro měření měrné vodivosti vody, s 4-pólovou elektrodou LF 400
GMH 5430-425 | 602753 | 14071 | Vodotěsný konduktometr pro měření měrné vodivosti vody, s 4-pólovou elektrodou LF 425
GMH 5430-SET | 611611 | 16517 | Měřicí set pro měření měrné vodivosti vody s přístrojem GMH 5430 a jeho příslušenstvím
G 7500 | 414318 | 16241 | Vícekanálový multisenzorový ruční měřicí přístroj pro analýzu vody - měření pH, Redox (ORP), měrné vodivosti a rozpuštěného kyslíku
G 7500-PH135/O2 | 483924 | 28379 | Souprava měřicího přístroje G 7500 pro analýzu vody - měření pH, Redox (ORP), rozpuštěného kyslíku a jeho příslušenství
GMH 5450-SET | 611246 | 23321 | Měřicí set pro měření měrné vodivosti vody s přístrojem GMH 5450 a jeho příslušenstvím
G 1500 | 609850 | 2875 | Vodotěsný precizní pH metr včetně pH elektrody GE 114-WD-BNC
G 1500-SET | 474035 | 4956 | Souprava vodotěsného pH metru G 1500 a jeho příslušenství
G1000-WA-SET | 475362 | 10682 | Set pro analýzu vody se dvěma kompaktními přístroji pro měření pH (G 1500) a měrné vodivosti (G 1410) a jeho příslušenství
G 1501 | 611725 | 4170 | Vodotěsný měřicí přístroj pro měření pH / Redox (ORP) / teploty s alarmovou funkcí, včetně pH elektrody GE 114-WD-BNC
G 1501-G135 | 483290 | 6363 | Vodotěsný měřicí přístroj pro měření pH / Redox (ORP) / teploty s alarmovou funkcí, včetně pH elektrody GE 135-WD-BNC (s Pt1000)
G 1501-SET | 611385 | 5336 | Souprava vodotěsného měřicího přístroje G 1501 pro měření pH / Redox (ORP) / teploty s alarmovou funkcí a jeho příslušenství
G 1501-SET 114 | 474037 | 7451 | Souprava vodotěsného měřicího přístroje G 1501 pro měření pH / Redox (ORP) / teploty s alarmovou funkcí a jeho příslušenství
G 1501-SET 135 | 483365 | 8638 | Souprava vodotěsného měřicího přístroje G 1501 pro měření pH / Redox (ORP) / teploty s alarmovou funkcí a jeho příslušenství
G 1500-GL | 609851 | 1952 | Vodotěsný precizní pH metr, přístroj bez elektrody
G 1501-GL | 611483 | 3299 | Vodotěsný měřicí přístroj pro měření pH / Redox (ORP) / teploty s alarmovou funkcí, přístroj bez elektrody
GMH 3531 | 602076 | 5478 | Měřicí přístroj pro měření pH / Redox (ORP) / teploty, s volitelně 1-, 2- nebo 3-bodovou kalibrací, bez příslušenství (elektrody)
GMH 3511 | 604953 | 4650 | Měřicí přístroj pro měření pH / Redox (ORP) / teploty, s 2-bodovou kalibrací, bez příslušenství (elektrody)
GMH 3551 | 602817 | 7882 | Měřicí přístroj pro měření pH / Redox (ORP) / teploty, s volitelně 1-, 2- nebo 3-bodovou kalibrací, bez příslušenství (elektrody), s datovým loggerem
GMH 3511-SET | 605021 | 7010 | Měřicí set pro měření pH / Redox (ORP) / teploty s přístrojem GMH 3511 a jeho příslušenstvím
GMH 3511-G135 | 483923 | 6797 | Měřicí přístroj pro měření pH / Redox (ORP) / teploty, s 2-bodovou kalibrací, včetně pH elektrody GE 135 (s Pt1000)
GMH 3531-SET135 | 483914 | 10995 | Měřicí set pro měření pH / Redox (ORP) / teploty s přístrojem GMH 3531 a jeho příslušenstvím
GMH 3531-SET100 | 604591 | 10645 | Měřicí set pro měření pH / Redox (ORP) / teploty s přístrojem GMH 3531 a jeho příslušenstvím
GMH 3551-SET135 | 484869 | 13093 | Měřicí set pro měření pH / Redox (ORP) / teploty s přístrojem GMH 3551 a jeho příslušenstvím
GMH 3551-SET100 | 475742 | 12312 | Měřicí set pro měření pH / Redox (ORP) / teploty s přístrojem GMH 3551 a jeho příslušenstvím
GMH 5530-G135 | 483919 | 9588 | Vodotěsný měřicí přístroj pro měření pH / Redox (ORP) / teploty, včetně pH elektrody GE 135 (s Pt1000)
GMH 5550 | 600043 | 11227 | Vodotěsný měřicí přístroj pro měření pH / Redox (ORP) / teploty, bez příslušenství (elektrody), s datovým loggerem
GMH 5530 | 600041 | 7441 | Vodotěsný měřicí přístroj pro měření pH / Redox (ORP) / teploty, bez příslušenství (elektrody)
GMH 5550-G135 | 484870 | 13374 | Vodotěsný měřicí přístroj pro měření pH / Redox (ORP) / teploty, včetně pH elektrody GE 135 (s Pt1000), s datovým loggerem
GMH 5530-SET135 | 483920 | 15184 | Měřicí set pro měření pH / Redox (ORP) / teploty s přístrojem GMH 5530 a jeho příslušenstvím
GR 105-BNC | 607798 | 3009 | Redox (ORP) elektroda s připojením BNC
GR 175-BNC | 607801 | 4748 | Redox (ORP) elektroda, tlaková, s připojením BNC
GE 100-BNC | 600704 | 2323 | Standardní pH elektroda s připojením BNC
GE 101-BNC | 600693 | 3090 | Zapichovací pH elektroda s připojením BNC
GE 104-BNC | 602063 | 4764 | pH elektroda pro iontově chudá média s připojením BNC
GE 108-BNC | 600713 | 3364 | Tlaková pH elektroda s připojením BNC
GE 114-BNC-WD | 610460 | 1848 | Levná gelová pH elektroda s vodotěsným připojením BNC
GE 117-BNC | 600730 | 4456 | Tlaková pH elektroda se senzorem teploty Pt1000 s připojením BNC + banánek
GE 120-BNC | 600698 | 7555 | Zapichovací pH elektroda s připojením BNC
GE 126-BNC | 610987 | 4106 | Tlaková pH elektroda s připojením BNC
GE 151-BNC | 600727 | 2847 | Alkalicky odolná pH elektroda pro náročné podmínky měření s připojením BNC
GE 173-S7 | 606572 | 6315 | pH elektroda pro procesní chemii a biochemii, alkalicky odolná s připojením S7
GE 173-BNC | 600735 | 5095 | pH elektroda pro procesní chemii a biochemii, alkalicky odolná s připojením BNC
GPH 4,0/5 | 602614 | 297 | Kalibrační koncentrát pH 4,0 (kapsle 5 ks)
GPH 4,0/10 | 602615 | 549 | Kalibrační koncentrát pH 4,0 (kapsle 10 ks)
GPH 7,0/5 | 602616 | 297 | Kalibrační koncentrát pH 7,0 (kapsle 5 ks)
GPH 7,0/10 | 602617 | 549 | Kalibrační koncentrát pH 7,0 (kapsle 10 ks)
GPH 10,0/5 | 602618 | 297 | Kalibrační koncentrát pH 10,0 (kapsle 5 ks)
GPH 10,0/10 | 602619 | 549 | Kalibrační koncentrát pH 10,0 (kapsle 10 ks)
GPH 12,0/5 | 602620 | 297 | Kalibrační koncentrát pH 12,0 (kapsle 5 ks)
GPH 12,0/10 | 602621 | 549 | Kalibrační koncentrát pH 12,0 (kapsle 10 ks)
PHL 4 | 485556 | 464 | Připravený kalibrační roztok (pH 4,01 / 25 °C), 250 ml
PHL 7 | 485554 | 464 | Připravený kalibrační roztok (pH 7,00 / 25 °C), 250 ml
PHL 10 | 485557 | 464 | Připravený kalibrační roztok (pH 10,01 / 25 °C), 250 ml
KCL 3 M | 602477 | 183 | Elektrolyt KCl 3 mol/l k doplňování a uchovávání elektrod (doplňování ochranné čepičky) s tímto elektrolytem, dávkovací láhev 100 ml
GRL 100 | 601422 | 197 | HCl / pepsinový čistící roztok, láhev 100 ml
GEAK-2S7-BNC | 601996 | 1718 | Propojovací kabel pro pH a Redox (ORP) elektrody, připojení S7 --- BNC, délka 2 m
GEAK-5S7-BNC | 601998 | 2253 | Propojovací kabel pro pH a Redox (ORP) elektrody, připojení S7 --- BNC, délka 5 m
GAD 1 BNC | 601382 | 123 | Adaptér pro připojení pH a Redox (ORP) elektrod s konektorem BNC k přístrojům se zásuvkou Cinch
GPF 100 | 601417 | 86 | Plastová láhev s uzávěrem, 100 ml
GAK 1400 | 603523 | 1194 | Pracovní a kalibrační sada pro pH metry
PG 13.5 | 603205 | 148 | Násuvné šroubení PG 13,5 pro pH a Redox (ORP) elektrody s Ø 12 mm
GWA 11 PG | 605379 | 179 | Závitový adaptér, vnější závit PG 11, vnitřní závit PG 13,5, s těsněním a převlečnou maticí PG 11, materiál: polyamid, O-kroužek: NBR, -10 ... +100 °C
GWA1Z | 602914 | 505 | Závitový adaptér z umělé hmoty, vnější závit G 1“, vnitřní závit PG 13,5
SDW 500 | 606171 | 322 | Destilovaná voda, dávkovací láhev 500 ml
GRP 100 | 601424 | 197 | Kontrolní roztok pro Redox (ORP) elektrody, 220 mV při 25 °C, láhev 100 ml
GF 1T-T3-B-BS | 611088 | 1018 | Kompaktní ruční snímač teploty Pt1000 se silikonovou rukojetí, 2x banánek Ø 4 mm
GMH 55 ES | 603066 | 5399 | Doplňková souprava pro měření pH / Redox (ORP)
GMH 5630 | 606880 | 8515 | Vodotěsný oxymetr pro měření koncentrace rozpuštěného kyslíku v kapalinách (DO), bez elektrody
GMH 5650 | 606882 | 13645 | Vodotěsný oxymetr pro měření koncentrace rozpuštěného kyslíku v kapalinách (DO), s datovým loggerem, bez elektrody
GMH 5630-SET | 611613 | 15648 | Souprava vodotěsného oxymetru pro měření koncentrace rozpuštěného kyslíku v kapalinách GMH 5630 a jeho příslušenství
GMH 5630-L04 | 606881 | 14292 | Vodotěsný oxymetr pro měření koncentrace rozpuštěného kyslíku v kapalinách (DO), s elektrodou GWO 5610-L04 (kabel 4 m) a příslušenství
GMH 5630-L10 | 607471 | 15319 | Vodotěsný oxymetr pro měření koncentrace rozpuštěného kyslíku v kapalinách (DO), s elektrodou GWO 5610-L10 (kabel 10 m) a příslušenství
GMH 5630-L30 | 607472 | 17368 | Vodotěsný oxymetr pro měření koncentrace rozpuštěného kyslíku v kapalinách (DO), s elektrodou GWO 5610-L30 (kabel 30 m) a příslušenství
GMH 5650-L02 | 607474 | 19086 | Vodotěsný oxymetr pro měření koncentrace rozpuštěného kyslíku v kapalinách (DO), s datovým loggerem, s elektrodou GWO 5610-L02 (kabel 2 m) a přísl.
GMH 5650-L04 | 606883 | 19422 | Vodotěsný oxymetr pro měření koncentrace rozpuštěného kyslíku v kapalinách (DO), s datovým loggerem, s elektrodou GWO 5610-L04 (kabel 4 m) a přísl.
GMH 5650-L10 | 607478 | 20449 | Vodotěsný oxymetr pro měření koncentrace rozpuštěného kyslíku v kapalinách (DO), s datovým loggerem, s elektrodou GWO 5610-L10 (kabel 10 m) a přísl.
GMH 5650-L30 | 607479 | 22498 | Vodotěsný oxymetr pro měření koncentrace rozpuštěného kyslíku v kapalinách (DO), s datovým loggerem, s elektrodou GWO 5610-L30 (kabel 30 m) a přísl.
GMH 5650-SET | 611255 | 23323 | Souprava vodotěsného oxymetru pro měření koncentrace rozpuštěného kyslíku v kapalinách GMH 5650 a jeho příslušenství
GWO 5610-L02 | 607386 | 5812 | Elektroda pro měření rozpuštěného kyslíku v kapalinách, pro přístroje GMH 56xx a GMH 7500, s kabelem 2 m
GWO 5610-L04 | 607764 | 6178 | Elektroda pro měření rozpuštěného kyslíku v kapalinách, pro přístroje GMH 56xx a GMH 7500, s kabelem 4 m (použití v terénu)
GWO 5610-L10 | 607765 | 7272 | Elektroda pro měření rozpuštěného kyslíku v kapalinách, pro přístroje GMH 56xx a GMH 7500, s kabelem 10 m (použití v terénu)
GWO 5610-L30 | 607766 | 9465 | Elektroda pro měření rozpuštěného kyslíku v kapalinách, pro přístroje GMH 56xx a GMH 7500, s kabelem 30 m (použití v terénu)
GSKA 3600 | 601414 | 642 | Ochranná hlava pro elektrody pro měření rozpuštěného kyslíku v kapalinách, z PVC, pro hloubková měření
GSKA 3610 | 607267 | 758 | Ochranná hlava pro elektrody pro měření rozpuštěného kyslíku v kapalinách, z bronzu, pro použití ve velkých hloubkách
GWOK 02 | 608012 | 698 | Náhradní membránová hlava pro elektrodu GWO 5610
GWOK 01 | 601411 | 410 | Náhradní membránová hlava pro elektrodu GWO 3600
GAS 5610 | 608032 | 2172 | Pracovní sada pro elektrodu GWO 5610
KOH 100 | 603356 | 329 | Náhradní elektrolyt KOH, láhev 100 ml
G 1610 | 610003 | 7831 | Vodotěsný oxymetr pro měření koncentrace rozpuštěného kyslíku v kapalinách (DO), včetně elektrody GWO 5610-L02 (kabel 2 m)
G 1610-4 | 408380 | 8357 | Vodotěsný oxymetr pro měření koncentrace rozpuštěného kyslíku v kapalinách (DO), včetně elektrody GWO 5610-L04 (kabel 4 m)
G 1610-1002 | 474287 | 8366 | Vodotěsný oxymetr pro měření koncentrace rozpuštěného kyslíku v kapalinách (DO), včetně elektrody GWO 5610-L02 (kabel 2 m) a kufru GKK 1002
GMH 3611 | 605922 | 11932 | Měřič koncentrace rozpuštěného kyslíku v kapalinách (DO), včetně elektrody GWO 3600-L04 (kabel 4 m) a příslušenství
GMH 3651 | 605924 | 17064 | Měřič koncentrace rozpuštěného kyslíku v kapalinách (DO), s datovým loggerem, včetně elektrody GWO 3600-L04 (kabel 4 m) a příslušenství
GMH 3611-L10 | 606233 | 12966 | Měřič koncentrace rozpuštěného kyslíku v kapalinách (DO), včetně elektrody GWO 3600-L10 (kabel 10 m) a příslušenství
GMH 3611-L30 | 415157 | 13582 | Měřič koncentrace rozpuštěného kyslíku v kapalinách (DO), včetně elektrody GWO 3600-L30 (kabel 30 m) a příslušenství
GMH 3651-L10 | 606105 | 18098 | Měřič koncentrace rozpuštěného kyslíku v kapalinách (DO), s datovým loggerem, včetně elektrody GWO 3600-L10 (kabel 10 m) a příslušenství
GMH 3651-L30 | 606106 | 18715 | Měřič koncentrace rozpuštěného kyslíku v kapalinách (DO), s datovým loggerem, včetně elektrody GWO 3600-L30 (kabel 30 m) a příslušenství
GMH 3611-GL | 606310 | 7133 | Měřič koncentrace rozpuštěného kyslíku v kapalinách (DO), bez elektrody
GMH 3651-GL | 606312 | 12266 | Měřič koncentrace rozpuštěného kyslíku v kapalinách (DO), s datovým loggerem, bez elektrody
GMH 3611-SET04 | 474202 | 13309 | Souprava měřiče koncentrace rozpuštěného kyslíku v kapalinách GMH 3611 a jeho příslušenství
GMH 3651-SET04 | 474203 | 18441 | Souprava měřiče koncentrace rozpuštěného kyslíku v kapalinách GMH 3651 a jeho příslušenství
GWO 3600-L04 | 603895 | 5260 | Elektroda pro měření rozpuštěného kyslíku v kapalinách, pro přístroje GMH 36xx, s kabelem 4 m
GWO 3600-L10 | 603258 | 6387 | Elektroda pro měření rozpuštěného kyslíku v kapalinách, pro přístroje GMH 36xx, s kabelem 10 m
GWO 3600-L30 | 603259 | 7066 | Elektroda pro měření rozpuštěného kyslíku v kapalinách, pro přístroje GMH 36xx, s kabelem 30 m
GAS 3600 | 603497 | 1423 | Pracovní sada pro elektrodu GWO 3600
GMH 5695 | 607468 | 11932 | Vodotěsný oxymetr pro měření koncentrace kyslíku ve vzduchu, s datovým loggerem a alarmem, bez elektrody
GMH 5690 | 607466 | 7140 | Vodotěsný oxymetr pro měření koncentrace kyslíku ve vzduchu, bez elektrody
GMH 3692 | 605919 | 5923 | Oxymetr pro měření koncentrace kyslíku ve vzduchu, pro velmi široké spektrum použití, bez elektrody
GMH 3695 | 605921 | 10752 | Oxymetr pro měření koncentrace kyslíku ve vzduchu, pro velmi široké spektrum použití, s datovým loggerem, bez elektrody
GGO 581 | 610029 | 5814 | Elektroda pro měření kyslíku ve vzduchu, pro přístroje GMH 569x, uzavřené provedení, včetně senzoru GOEL 381
GGO 570 | 607480 | 4873 | Elektroda pro měření kyslíku ve vzduchu, pro přístroje GMH 569x, uzavřené provedení, včetně senzoru GOEL 370
GGO 381 | 610030 | 5374 | Elektroda pro měření kyslíku ve vzduchu, pro přístroje GMH 369x, uzavřené provedení, včetně senzoru GOEL 381
GGO 370 | 601224 | 4412 | Elektroda pro měření kyslíku ve vzduchu, pro přístroje GMH 369x, uzavřené provedení, včetně senzoru GOEL 370
GOO 581 | 610033 | 6366 | Elektroda pro měření kyslíku ve vzduchu, pro přístroje GMH 569x, otevřené provedení, včetně senzoru GOEL 381
GOO 570 | 607482 | 5524 | Elektroda pro měření kyslíku ve vzduchu, pro přístroje GMH 569x, otevřené provedení, včetně senzoru GOEL 370
GOO 381 | 610034 | 5942 | Elektroda pro měření kyslíku ve vzduchu, pro přístroje GMH 369x, otevřené provedení, včetně senzoru GOEL 381
GOO 370 | 601228 | 4975 | Elektroda pro měření kyslíku ve vzduchu, pro přístroje GMH 369x, otevřené provedení, včetně senzoru GOEL 370
GGA 581 | 610031 | 6887 | Elektroda pro měření kyslíku ve vzduchu, pro přístroje GMH 569x, s tlakovým připojením, včetně senzoru GOEL 381
GGA 570 | 607486 | 5946 | Elektroda pro měření kyslíku ve vzduchu, pro přístroje GMH 569x, s tlakovým připojením, včetně senzoru GOEL 370
GGA 370 | 607484 | 5376 | Elektroda pro měření kyslíku ve vzduchu, pro přístroje GMH 369x, s tlakovým připojením, včetně senzoru GOEL 370
GGA 381 | 610032 | 6324 | Elektroda pro měření kyslíku ve vzduchu, pro přístroje GMH 369x, s tlakovým připojením, včetně senzoru GOEL 381
GOEL 370 | 601490 | 2527 | Náhradní senzor kyslíku (kyselý elektrolyt)
GOEL 381 | 610035 | 3565 | Náhradní senzor kyslíku (alkalický elektrolyt)
GZ-11 | 603144 | 772 | Hadicový adaptér pro měření koncentrace kyslíku, vnitřní závit M16 x 1, s hadicovým připojením 6/4 mm
ESA 369 | 603058 | 118 | Náhradní hadicový adaptér M16 x 1, pro hadice s vnitřním Ø 15 mm
ZOT 369 | 603094 | 158 | T-kus pro připojení ESA 369 / ESA 100
GS 150 | 610005 | 8176 | Čerpadlo k odběru vzorků plynu
ResOx 5695-H | 610040 | 29225 | Souprava pro měření zbytkového kyslíku v plynech s vyšší koncentrací CO2, se senzorem GOEL 370, s datovým loggerem
ResOx 5695-L | 610041 | 30299 | Souprava pro měření zbytkového kyslíku v plynech všeobecně, přesný i při velmi nízkých hodnotách měření, se senzorem GOEL 381 s datovým loggerem
GOG-A | 603043 | 283 | Příslušenství přístroje ResOx 5695: pěnové samolepky (40 ks)
GOG-B | 610013 | 364 | Příslušenství přístroje ResOx 5695: těsnicí samolepky (45 ks)
GOG-N | 603047 | 243 | Příslušenství přístroje ResOx 5695: zapichovací jehly, Ø 0,9 mm (5 ks)
G 1690T-MAX-DIVE-CAN | 482448 | 6210 | Set kompaktního analyzátoru O2 / oxymetru s funkcí MOD, vhodný pro rozsah 0,0 ... 100,0 obj. % O2
GZ 5826 | 482473 | 413 | Univerzální adaptér pro potápěčské láhve – adaptér připojení G5/8" pro tlakový vzduch a DIN M26 pro Nitrox
G 1910-20 | 476044 | 9500 | Kompaktní monitor CO2 s integrovaným senzorem a alarmem, pro koncentraci CO2: 0 ... 19999 ppm resp. 0,000 ... 2,000 %
GZ-19 | 476699 | 3547 | Kalibrační set pro G 1910: odběrný přípravek MiniFlo pro 12 l plynové láhve, Quickconnect adaptér 4 mm, záslepka kalibračního vstupu a plynová clona
GZ-18 | 476698 | 2209 | Tlaková láhev 12 l se zkušebním plynem 5000 ppm CO2
GZ-20 | 479767 | 489 | Set pro připojení láhve se zkušebním plynem k přístroji G 1910
GCO 100 | 600062 | 5223 | Kompaktní měřicí přístroj oxidu uhelnatého (CO) s alarmem
ESA 100 | 603013 | 538 | Hadicový adaptér k našroubování na senzorový otvor
GRV 100 | 603093 | 250 | Zpětný ventil k připojení na ZOT 369
MSK 100 | 603012 | 51 | Ústní nátrubek z umělé hmoty
GAS 100 | 603587 | 1173 | Set pro kontrolu dechu složený z: ESA 100, ZOT 369, GRV 100 a 5 ks MSK 100
GZ-10 | 603133 | 791 | Hlavice pro připojení zkušebního plynu pro GCO 100
GZ-02 | 606710 | 2209 | Tlaková láhev 12 l se zkušebním plynem 30 ppm CO
GZ-03 | 606711 | 2209 | Tlaková láhev 12 l se zkušebním plynem 300 ppm CO
GZ-04 | 603570 | 3167 | Odběrný přípravek MiniFlo pro 12 l plynové láhve, 0,5 - 1,5 l/min
HD21ABE17 | 409559 | 25685 | Laboratorní/přenosný přístroj určený pro analýzu kvality vnitřního vzduchu IAQ (Indoor Air Quality)
CP23 | 700050 | 490 | Příslušenství HD21ABE17: připojovací kabel s Mini-USB konektorem typu B na straně přístroje a USB 2.0 na straně PC
BAT-40 | 700051 | 964 | Příslušenství HD21ABE17: náhradní akumulátor NiMH-Akku (4x 1,2 V AA) s integrovaným teplotním senzorem
HD-37-36 | 700053 | 673 | Příslušenství HD21ABE17: trubkový adaptér pro kalibraci CO
HD-37-37 | 700054 | 862 | Příslušenství HD21ABE17: hadicový připojovací set k MINICAN, pro kalibraci CO2
GDZ-01 | 601541 | 60 | PVC hadice 6/4 (vnější Ø 6 mm, vnitřní Ø 4 mm), 5 bar při 23 °C
GDZ-02 | 601543 | 46 | PE (polyethylen) hadice 6/4 (vnější Ø 6 mm, vnitřní Ø 4 mm), 10 bar při 23 °C
GMH 3111-EX | 600380 | 11357 | Tlakoměr s 1 vstupem pro snímač tlaku, bez snímače, provedení do Ex
GMH 5150 | 600031 | 9987 | Vodotěsný tlakoměr s 1 vstupem pro snímač tlaku, s datovým loggerem, bez snímače
GMH 5155 | 600033 | 12861 | Vodotěsný tlakoměr se 2 vstupy pro snímače tlaku, s datovým loggerem, bez snímačů
GMH 5130 | 600027 | 7008 | Vodotěsný tlakoměr s 1 vstupem pro snímač tlaku, bez snímače
GMH 3111 | 600374 | 5313 | Tlakoměr s 1 vstupem pro snímač tlaku, bez snímače
GMH 3151 | 600381 | 7295 | Tlakoměr s 1 vstupem pro snímač tlaku, s datovým loggerem, bez snímače
GMH 3156 | 600386 | 10228 | Tlakoměr se 2 vstupy pro snímače tlaku, s datovým loggerem, bez snímačů
GMH 3151-EX | 600383 | 13339 | Tlakoměr s 1 vstupem pro snímač tlaku, bez snímače, provedení do Ex
GMH 3156-EX | 600394 | 16271 | Tlakoměr se 2 vstupy pro snímače tlaku, s datovým loggerem, bez snímačů, provedení do Ex
GDUSB 1000 | 600271 | 10439 | Souprava pro vysokorychlostní přenos a záznam dat aktuálně měřených snímači tlaku MSD/GMSD na Vašem PC
GMH 3161-002 | 600469 | 9340 | Ruční tlakoměr, jemný manometr pro přetlak, podtlak a diferenční tlak, s integrovaným senzorem
GMH 3181-002 | 600470 | 11417 | Ruční tlakoměr, jemný manometr pro přetlak, podtlak a diferenční tlak, s integrovaným senzorem a datovým loggerem
GMH 3161-002-EX | 606685 | 15383 | Ruční tlakoměr, jemný manometr pro přetlak, podtlak a diferenční tlak, s integrovaným senzorem, provedení do Ex
GMH 3181-002-EX | 609063 | 17461 | Ruční tlakoměr, jemný manometr pro přetlak, podtlak a diferenční tlak, s integrovaným senzorem a datovým loggerem, provedení do Ex
GMH 3161-01 | 600397 | 9340 | Ruční tlakoměr, jemný manometr pro přetlak, podtlak a diferenční tlak, s integrovaným senzorem
GMH 3181-01 | 600411 | 11417 | Ruční tlakoměr, jemný manometr pro přetlak, podtlak a diferenční tlak, s integrovaným senzorem a datovým loggerem
GMH 3181-01-EX | 600796 | 17461 | Ruční tlakoměr, jemný manometr pro přetlak, podtlak a diferenční tlak, s integrovaným senzorem, provedení do Ex
GMH 3161-01-EX | 607458 | 15383 | Ruční tlakoměr, jemný manometr pro přetlak, podtlak a diferenční tlak, s integrovaným senzorem a datovým loggerem, provedení do Ex
GMH 3161-07H | 600405 | 10293 | Ruční tlakoměr, jemný manometr pro přetlak, podtlak a diferenční tlak, s integrovaným senzorem
GMH 3181-07H | 600417 | 12381 | Ruční tlakoměr, jemný manometr pro přetlak, podtlak a diferenční tlak, s integrovaným senzorem a datovým loggerem
GMH 3161-07H-EX | 610042 | 16336 | Ruční tlakoměr, jemný manometr pro přetlak, podtlak a diferenční tlak, s integrovaným senzorem, provedení do Ex
GMH 3181-07H-EX | 604074 | 18425 | Ruční tlakoměr, jemný manometr pro přetlak, podtlak a diferenční tlak, s integrovaným senzorem a datovým loggerem, provedení do Ex
GMH 3161-07 | 600400 | 8561 | Ruční tlakoměr, jemný manometr pro přetlak, podtlak a diferenční tlak, s integrovaným senzorem
GMH 3161-07-EX | 604435 | 14605 | Ruční tlakoměr, jemný manometr pro přetlak, podtlak a diferenční tlak, s integrovaným senzorem, provedení do Ex
GMH 3181-07 | 600413 | 10650 | Ruční tlakoměr, jemný manometr pro přetlak, podtlak a diferenční tlak, s integrovaným senzorem a datovým loggerem
GMH 3181-07-EX | 601386 | 16693 | Ruční tlakoměr, jemný manometr pro přetlak, podtlak a diferenční tlak, s integrovaným senzorem a datovým loggerem, provedení do Ex
GMH 3161-07B | 600402 | 10293 | Ruční tlakoměr, jemný manometr pro přetlak, podtlak a diferenční tlak, s integrovaným senzorem
GDZ-03 | 601545 | 81 | PUR (polyuretan) hadice 6/4 (vnější Ø 6 mm, vnitřní Ø 4 mm), 9 bar při 23 °C
GDZ-04 | 601547 | 70 | PA (polyamid) hadice 6/4 (vnější Ø 6 mm, vnitřní Ø 4 mm), 25 bar při 23 °C
GDZ-05 | 601549 | 74 | hadicová příruba pro hadice 6/4 s vnějším závitem G1/8“
GDZ-06 | 601551 | 116 | hadicová příruba pro hadice 6/4 s vnitřním závitem G1/8“
GDZ-08 | 601555 | 56 | spojka pro hadice 6/4 na hadice 6/4
GDZ-09 | 601557 | 86 | spojkový konektor (DN 5) z mosazi s vnitřním závitem G1/4“ (lze ho připojit ke GDZ-12)
GDZ-10 | 601559 | 74 | spojkový konektor (DN 5) z mosazi pro hadice s vnitřním Ø 6 mm (lze ho připojit ke GDZ-12)
GDZ-11 | 601561 | 86 | spojkový konektor (DN 5) z mosazi s vnějším závitem G1/4“ (lze ho připojit ke GDZ-12)
GDZ-12 | 601564 | 306 | spojková zásuvka (DN 5) z mosazi (rychlospojka) s vnitřním závitem G1/4“
GDZ-13 | 601566 | 116 | redukční šroubení z mosazi s vnějším závitem G1/2“ a vnitřním závitem G1/8“
GDZ-14 | 601568 | 74 | hadicový vývod pro hadice 6/4 s vnějším závitem R1/8“
GDZ-15 | 601570 | 74 | hadicový vývod pro hadice s vnitřním Ø 6 mm s vnějším závitem R1/4“
GDZ-16 | 601572 | 74 | hadicový vývod pro hadice 6/4 s vnějším závitem R1/4“
GDZ-17 | 601574 | 74 | hadicová příruba pro hadice 6/4 s vnějším závitem G1/4“
GDZ-18 | 601576 | 32 | hadicová svorka pro hadice 6/4
GDZ-19 | 601578 | 32 | hadicová svorka pro hadice 10/7 a 8/6 (vnější Ø 10 nebo 8 mm, vnitřní Ø 7 nebo 6 mm)
GDZ-20 | 601580 | 116 | hadicový vývod z mosazi pro hadice 6/4 s vnitřním závitem G1/4“
GDZ-21 | 601582 | 56 | T-kus pro hadice 6/4
GDZ-22 | 601584 | 116 | spojkový konektor (DN 5) z mosazi pro hadice 6/4 (lze ho připojit ke GDZ-12)
GDZ-23 | 601586 | 341 | redukční šroubení z mosazi s vnitřním závitem G1/2“ a vnějším závitem G1/4“
GDZ-27 | 601594 | 58 | manometrické profilové těsnění (3 mm, Cu) pro závity G1/4“
GDZ-28 | 601597 | 58 | manometrické profilové těsnění (5 mm, Cu) pro závity G1/2“
GDZ-29 | 601599 | 401 | membránový filtr včetně Luer-Lock (GDZ-32 a GDZ-33)
GDZ-30 | 601601 | 408 | adaptér s vnitřním závitem G1/2“ na hadici 6/4
GDZ-31 | 606070 | 109 | silikonová hadice 8/5 (vnější Ø 8 mm, vnitřní Ø 5 mm), 2 bar při 23 °C, max. 200 °C, velice flexibilní
GDZ-32 | 607951 | 121 | Luer-Lock samec na hadice 6/4
GDZ-33 | 607952 | 121 | Luer-Lock samice na hadice 6/4
GMH 3181-07B | 600415 | 12381 | Ruční tlakoměr, jemný manometr pro přetlak, podtlak a diferenční tlak, s integrovaným senzorem a datovým loggerem
GMH 3161-07B-EX | 609064 | 16336 | Ruční tlakoměr, jemný manometr pro přetlak, podtlak a diferenční tlak, s integrovaným senzorem, provedení do Ex
GMH 3181-07B-EX | 604724 | 18425 | Ruční tlakoměr, jemný manometr pro přetlak, podtlak a diferenční tlak, s integrovaným senzorem a datovým loggerem, provedení do Ex
GMH 3161-13 | 600409 | 8561 | Ruční tlakoměr, manometr pro přetlak, podtlak a diferenční tlak, s integrovaným senzorem
GMH 3181-13-EX | 602263 | 16693 | Ruční tlakoměr, manometr pro přetlak, podtlak a diferenční tlak, s integrovaným senzorem a datovým loggerem, provedení do Ex
GMH 3161-13-EX | 600647 | 14605 | Ruční tlakoměr, manometr pro přetlak, podtlak a diferenční tlak, s integrovaným senzorem, provedení do Ex
GMH 3181-13 | 600421 | 10650 | Ruční tlakoměr, manometr pro přetlak, podtlak a diferenční tlak, s integrovaným senzorem a datovým loggerem
GMH 3161-13-00-MB | 600527 | 8974 | Ruční tlakoměr, manometr pro přetlak, podtlak a diferenční tlak, s integrovaným senzorem
GMH 3181-13-00-MB | 600529 | 11062 | Ruční tlakoměr, manometr pro přetlak, podtlak a diferenční tlak, s integrovaným senzorem a datovým loggerem
GMH 3161-12 | 600407 | 8561 | Vakuoměr / barometr, s integrovaným senzorem
GMH 3181-12 | 600419 | 10650 | Vakuoměr / barometr, s integrovaným senzorem a datovým loggerem
GMH 3161-12-EX | 610043 | 14605 | Vakuoměr / barometr, s integrovaným senzorem, provedení do Ex
GMH 3181-12-EX | 610044 | 16693 | Vakuoměr / barometr, s integrovaným senzorem a datovým loggerem, provedení do Ex
GMH 3161-07-WPD5 | 602684 | 11111 | Souprava zkalibrovaného tlakoměru GMH 3161-07 a jeho příslušenství
GMH 3161-12-WPD5 | 602685 | 11111 | Souprava zkalibrovaného tlakoměru GMH 3161-12 a jeho příslušenství
GMH 3161-13-WPD5 | 602686 | 11111 | Souprava zkalibrovaného tlakoměru GMH 3161-13 a jeho příslušenství
G 1107-UT | 478468 | 4289 | Jemný manometr do ±20 kPa pro oblast HVAC (vytápění / ventilace a klimatizace), 2x 1/8" port včetně připojení pro hadice s vnitřním Ø 4 mm a Ø 6 mm
G 1107-QC6 | 479401 | 4289 | Jemný manometr do ±20 kPa pro oblast HVAC (vytápění / ventilace a klimatizace), 2x 1/8" port včetně rychlospojek pro hadice s vnějším Ø 6 mm
G 1107-ST6 | 479402 | 4414 | Jemný manometr do ±20 kPa pro oblast HVAC (vytápění / ventilace a klimatizace), 2x 1/8" port včetně šroubových konektorů pro hadice s vnějším Ø 6 mm
G 1107-MCM | 479403 | 4414 | Jemný manometr do ±20 kPa pro použití v oblasti HVAC (vytápění / ventilace a klimatizace), 2x 1/8" port včetně mini rychlospojek
G 1107-UT-SET8 | 478470 | 4808 | Souprava jemného manometru G 1107-UT a jeho příslušenství
G 1107-QC6-SET | 479404 | 4808 | Souprava jemného manometru G 1107-QC6 a jeho příslušenství
G 1107-ST6-SET | 479405 | 4933 | Souprava jemného manometru G 1107-ST6 a jeho příslušenství
G 1107-MCM-SET | 479406 | 5411 | Souprava jemného manometru G 1107-MCM a jeho příslušenství
G 1113-UT | 478471 | 4289 | Manometr do ±200 kPa pro oblast HVAC (vytápění / ventilace a klimatizace), 2x 1/8" port včetně připojení pro hadice s vnitřním Ø 4 mm a Ø 6 mm
G 1113-QC6 | 479425 | 4289 | Manometr do ±200 kPa pro použití v oblasti HVAC (vytápění / ventilace a klimatizace), 2x 1/8" port včetně rychlospojek pro hadice s vnějším Ø 6 mm
G 1113-ST6 | 479426 | 4414 | Manometr do ±200 kPa pro oblast HVAC (vytápění / ventilace a klimatizace), 2x 1/8" port včetně šroubových konektorů pro hadice s vnějším Ø 6 mm
G 1113-MCM | 479427 | 4414 | Manometr do ±200 kPa pro použití v oblasti HVAC (vytápění / ventilace a klimatizace), 2x 1/8" port včetně včetně mini rychlospojek
G 1113-UT-SET | 478472 | 4808 | Souprava manometru G 1113-UT a jeho příslušenství
G 1113-QC6-SET | 479428 | 4808 | Souprava manometru G 1113-QC6 a jeho příslušenství
G 1113-ST6-SET | 479429 | 4933 | Souprava manometru G 1113-ST6 a jeho příslušenství
G 1113-MCM-SET | 484871 | 5411 | Souprava manometru G 1113-MCM a jeho příslušenství
G 1111-UT | 478474 | 4764 | Vakuoměr/barometr pro oblast balení, vakuování, metrologii prostředí, výškoměr, 1x 1/8" port včetně připojení pro hadice s vnitřním Ø 4 mm a Ø 6 mm
G 1111-QC6 | 479433 | 4764 | Vakuoměr/barometr pro oblast balení, vakuování, metrologii prostředí, výškoměr, 1x 1/8" port včetně rychlospojky pro hadice s vnějším Ø 6 mm
G 1111-ST6 | 479431 | 4831 | Vakuoměr/barometr pro oblast balení, vakuování, metrologii prostředí, výškoměr, 1x 1/8" port včetně šroubového konektoru pro hadice s vnějším Ø 6 mm
G 1111-MCM | 479432 | 4831 | Vakuoměr/barometr pro oblast balení, vakuování, metrologii prostředí, výškoměr, 1x 1/8" port včetně mini rychlospojky
G 1111-UT-SET | 478475 | 5283 | Souprava vakuoměru/barometru G 1111-UT a jeho příslušenství
G 1111-QC6-SET | 479434 | 5283 | Souprava vakuoměru/barometru G 1111-QC6 a jeho příslušenství
G 1111-ST6-SET | 479435 | 5350 | Souprava vakuoměru/barometru G 1111-ST6 a jeho příslušenství
G 1111-UT-VAC | 480644 | 5559 | Vakuoměr pro rychlé měření nízkého vakua s vyšší přesností (v průmyslových balicích strojích), zcela evakuovatelný, jemný porézní filtr, 1x 1/8" port
GDZ-34 | 479742 | 118 | plastový porézní filtr se závitem G 1/8", pro přímé použití přístroje v balicích strojích
GDZ-35 | 480328 | 167 | samolepicí filtrační membrána Ø 7 mm, 10 kusů, k ochraně senzoru před proniknutím zalévací hmoty v aplikacích vakuového odlévání apod.
G 1114-UT | 478477 | 4764 | Vakuoměr/barometr/manometr pro celou oblast pneumatických systémů do 14 bar, 1x 1/8" port včetně připojení pro hadice s vnitřním Ø 4 mm a Ø 6 mm
G 1114-MCM | 480853 | 4831 | Vakuoměr/barometr/manometr pro celou oblast pneumatických systémů do 14 bar, 1x 1/8" port včetně mini rychlospojky DN 2,7
G 1114-QC6 | 480374 | 4764 | Vakuoměr/barometr/manometr pro celou oblast pneumatických systémů do 14 bar, 1x 1/8" port včetně rychlospojky pro hadice s vnějším Ø 6 mm
G 1114-ST6 | 480852 | 4831 | Vakuoměr/barometr/manometr pro celou oblast pneumatických systémů do 14 bar, 1x 1/8" port včetně šroubového konektoru pro hadice s vnějším Ø 6 mm
G 1110 | 480432 | 2701 | Barometr/výškoměr pro rychlá měření v meteorologii, leteckém a motoristickém sportu, při cestování a cykloturistice atd.
GMSD 2,5MR K31 | 601039 | 6352 | Plastový snímač diferenčního a relativního tlaku k přístrojům GMH 31xx a GDUSB 1000, s připojením pro hadice ø 6 mm
GMSD 2,5MR K51 | 601038 | 6739 | Plastový snímač diferenčního a relativního tlaku k přístrojům GMH 51xx, s připojením pro hadice ø 6 mm
GMSD 25MR K31 | 601148 | 5107 | Plastový snímač diferenčního a relativního tlaku k přístrojům GMH 31xx a GDUSB 1000, s připojením pro hadice ø 6 mm
GMSD 25MR K51 | 601149 | 5494 | Plastový snímač diferenčního a relativního tlaku k přístrojům GMH 51xx, s připojením pro hadice ø 6 mm
GMSD 70MR K31 | 479293 | 4444 | Plastový snímač diferenčního a relativního tlaku k přístrojům GMH 31xx a GDUSB 1000, s připojením pro hadice ø 6 mm
GMSD 70MR K51 | 479294 | 4831 | Plastový snímač diferenčního a relativního tlaku k přístrojům GMH 51xx, s připojením pro hadice ø 6 mm
GMSD 350MR K31 | 601154 | 3860 | Plastový snímač diferenčního a relativního tlaku k přístrojům GMH 31xx a GDUSB 1000, s připojením pro hadice ø 6 mm
GMSD 350MR K51 | 601157 | 4247 | Plastový snímač diferenčního a relativního tlaku k přístrojům GMH 51xx, s připojením pro hadice ø 6 mm
GMSD 2BR K31 | 601170 | 3860 | Plastový snímač diferenčního a relativního tlaku k přístrojům GMH 31xx a GDUSB 1000, s připojením pro hadice ø 6 mm
GMSD 2BR K51 | 601171 | 4247 | Plastový snímač diferenčního a relativního tlaku k přístrojům GMH 51xx, s připojením pro hadice ø 6 mm
GMSD 10BR K31 | 601183 | 3860 | Plastový snímač diferenčního a relativního tlaku k přístrojům GMH 31xx a GDUSB 1000, s připojením pro hadice ø 6 mm
GMSD 10BR K51 | 601184 | 4247 | Plastový snímač diferenčního a relativního tlaku k přístrojům GMH 51xx, s připojením pro hadice ø 6 mm
GMSD 1,3BA K31 | 601192 | 3860 | Plastový snímač absolutního tlaku k přístrojům GMH 31xx a GDUSB 1000, s připojením pro hadice ø 6 mm
GMSD 1,3BA K51 | 601193 | 4247 | Plastový snímač absolutního tlaku k přístrojům GMH 51xx, s připojením pro hadice ø 6 mm
GMSD 2BA K31 | 601196 | 3860 | Plastový snímač absolutního tlaku k přístrojům GMH 31xx a GDUSB 1000, s připojením pro hadice ø 6 mm
GMSD 2BA K51 | 601197 | 4247 | Plastový snímač absolutního tlaku k přístrojům GMH 51xx, s připojením pro hadice ø 6 mm
GMSD 7BA K31 | 601200 | 4291 | Plastový snímač absolutního tlaku k přístrojům GMH 31xx a GDUSB 1000, s připojením pro hadice ø 6 mm
GMSD 7BA K51 | 601201 | 4678 | Plastový snímač absolutního tlaku k přístrojům GMH 51xx, s připojením pro hadice ø 6 mm
MSD 1 BAE | 600583 | 9101 | Nerezový snímač absolutního tlaku k přístrojům GMH 31xx, GMH 51xx a GDUSB 1000, s připojovacím závitem G 1/2" B a konektorem M16
MSD 2,5 BAE | 600585 | 9101 | Nerezový snímač absolutního tlaku k přístrojům GMH 31xx, GMH 51xx a GDUSB 1000, s připojovacím závitem G 1/2" B a konektorem M16
MSD 4 BAE | 600587 | 9101 | Nerezový snímač absolutního tlaku k přístrojům GMH 31xx, GMH 51xx a GDUSB 1000, s připojovacím závitem G 1/2" B a konektorem M16
MSD 6 BAE | 600592 | 9101 | Nerezový snímač absolutního tlaku k přístrojům GMH 31xx, GMH 51xx a GDUSB 1000, s připojovacím závitem G 1/2" B a konektorem M16
MSD 10 BAE | 600594 | 9101 | Nerezový snímač absolutního tlaku k přístrojům GMH 31xx, GMH 51xx a GDUSB 1000, s připojovacím závitem G 1/2" B a konektorem M16
MSD 16 BAE | 600596 | 9101 | Nerezový snímač absolutního tlaku k přístrojům GMH 31xx, GMH 51xx a GDUSB 1000, s připojovacím závitem G 1/2" B a konektorem M16
MSD 25 BAE | 600598 | 9101 | Nerezový snímač absolutního tlaku k přístrojům GMH 31xx, GMH 51xx a GDUSB 1000, s připojovacím závitem G 1/2" B a konektorem M16
MSD 100 MRE | 600600 | 9101 | Nerezový snímač relativnho tlaku k přístrojům GMH 31xx, GMH 51xx a GDUSB 1000, s připojovacím závitem G 1/2" B a konektorem M16
MSD 250 MRE | 600604 | 9101 | Nerezový snímač relativnho tlaku k přístrojům GMH 31xx, GMH 51xx a GDUSB 1000, s připojovacím závitem G 1/2" B a konektorem M16
MSD 400 MRE | 600606 | 9101 | Nerezový snímač relativnho tlaku k přístrojům GMH 31xx, GMH 51xx a GDUSB 1000, s připojovacím závitem G 1/2" B a konektorem M16
MSD -1/1,5 BRE | 600608 | 9101 | Nerezový snímač relativnho tlaku k přístrojům GMH 31xx, GMH 51xx a GDUSB 1000, s připojovacím závitem G 1/2" B a konektorem M16
MSD -1/3 BRE | 600610 | 9101 | Nerezový snímač relativnho tlaku k přístrojům GMH 31xx, GMH 51xx a GDUSB 1000, s připojovacím závitem G 1/2" B a konektorem M16
MSD 1 BRE | 600612 | 9101 | Nerezový snímač relativnho tlaku k přístrojům GMH 31xx, GMH 51xx a GDUSB 1000, s připojovacím závitem G 1/2" B a konektorem M16
MSD 2,5 BRE | 600614 | 9101 | Nerezový snímač relativnho tlaku k přístrojům GMH 31xx, GMH 51xx a GDUSB 1000, s připojovacím závitem G 1/2" B a konektorem M16
MSD 4 BRE | 600616 | 9101 | Nerezový snímač relativnho tlaku k přístrojům GMH 31xx, GMH 51xx a GDUSB 1000, s připojovacím závitem G 1/2" B a konektorem M16
MSD 6 BRE | 600618 | 9101 | Nerezový snímač relativnho tlaku k přístrojům GMH 31xx, GMH 51xx a GDUSB 1000, s připojovacím závitem G 1/2" B a konektorem M16
MSD 10 BRE | 600620 | 9101 | Nerezový snímač relativnho tlaku k přístrojům GMH 31xx, GMH 51xx a GDUSB 1000, s připojovacím závitem G 1/2" B a konektorem M16
MSD 25 BRE | 600622 | 9101 | Nerezový snímač relativnho tlaku k přístrojům GMH 31xx, GMH 51xx a GDUSB 1000, s připojovacím závitem G 1/2" B a konektorem M16
MSD 40 BRE | 600624 | 9101 | Nerezový snímač relativnho tlaku k přístrojům GMH 31xx, GMH 51xx a GDUSB 1000, s připojovacím závitem G 1/2" B a konektorem M16
MSD 60 BRE | 600627 | 9101 | Nerezový snímač relativnho tlaku k přístrojům GMH 31xx, GMH 51xx a GDUSB 1000, s připojovacím závitem G 1/2" B a konektorem M16
MSD 100 BRE | 600629 | 9101 | Nerezový snímač relativnho tlaku k přístrojům GMH 31xx, GMH 51xx a GDUSB 1000, s připojovacím závitem G 1/2" B a konektorem M16
MSD 160 BRE | 600631 | 9101 | Nerezový snímač relativnho tlaku k přístrojům GMH 31xx, GMH 51xx a GDUSB 1000, s připojovacím závitem G 1/2" B a konektorem M16
MSD 250 BRE | 600639 | 9101 | Nerezový snímač relativnho tlaku k přístrojům GMH 31xx, GMH 51xx a GDUSB 1000, s připojovacím závitem G 1/2" B a konektorem M16
MSD 400 BRE | 600633 | 9101 | Nerezový snímač relativnho tlaku k přístrojům GMH 31xx, GMH 51xx a GDUSB 1000, s připojovacím závitem G 1/2" B a konektorem M16
MSD 600 BRE | 600635 | 9101 | Nerezový snímač relativnho tlaku k přístrojům GMH 31xx, GMH 51xx a GDUSB 1000, s připojovacím závitem G 1/2" B a konektorem M16
MSD 1000 BRE | 600637 | 10423 | Nerezový snímač relativnho tlaku k přístrojům GMH 31xx, GMH 51xx a GDUSB 1000, s připojovacím závitem G 1/2" B a konektorem M16
MSD -20/60 MRE | 606765 | 10817 | Nerezový snímač relativnho tlaku k přístrojům GMH 31xx, GMH 51xx a GDUSB 1000, s připojovacím závitem G 1/2" B a konektorem M16
GTT-05-0150 | 607542 | 1900 | Plášťový termočlánek typu K (NiCr-Ni), Ø 0,5 mm, l =150 mm, bez kabelu, s beztermonapěťovým plochým konektorem NST 1200
GTT-05-0250 | 607543 | 1943 | Plášťový termočlánek typu K (NiCr-Ni), Ø 0,5 mm, l =250 mm, bez kabelu, s beztermonapěťovým plochým konektorem NST 1200
GTT-05-0500 | 607544 | 2083 | Plášťový termočlánek typu K (NiCr-Ni), Ø 0,5 mm, l =500 mm, bez kabelu, s beztermonapěťovým plochým konektorem NST 1200
GTT-05-1000 | 607545 | 2389 | Plášťový termočlánek typu K (NiCr-Ni), Ø 0,5 mm, l =1000 mm, bez kabelu, s beztermonapěťovým plochým konektorem NST 1200
GTT-05-1500 | 607546 | 2695 | Plášťový termočlánek typu K (NiCr-Ni), Ø 0,5 mm, l =1500 mm, bez kabelu, s beztermonapěťovým plochým konektorem NST 1200
GTT-10-0150 | 607547 | 1089 | Plášťový termočlánek typu K (NiCr-Ni), Ø 1,0 mm, l =150 mm, bez kabelu, s beztermonapěťovým plochým konektorem NST 1200
GTT-10-0250 | 607548 | 1211 | Plášťový termočlánek typu K (NiCr-Ni), Ø 1,0 mm, l =250 mm, bez kabelu, s beztermonapěťovým plochým konektorem NST 1200
GTT-10-0500 | 607549 | 1334 | Plášťový termočlánek typu K (NiCr-Ni), Ø 1,0 mm, l =500 mm, bez kabelu, s beztermonapěťovým plochým konektorem NST 1200
GTT-10-1000 | 607550 | 1640 | Plášťový termočlánek typu K (NiCr-Ni), Ø 1,0 mm, l =1000 mm, bez kabelu, s beztermonapěťovým plochým konektorem NST 1200
GTT-10-1500 | 607551 | 1762 | Plášťový termočlánek typu K (NiCr-Ni), Ø 1,0 mm, l =1500 mm, bez kabelu, s beztermonapěťovým plochým konektorem NST 1200
GTT-15-0150 | 607552 | 1089 | Plášťový termočlánek typu K (NiCr-Ni), Ø 1,5 mm, l =150 mm, bez kabelu, s beztermonapěťovým plochým konektorem NST 1200
GTT-15-0250 | 607553 | 1211 | Plášťový termočlánek typu K (NiCr-Ni), Ø 1,5 mm, l =250 mm, bez kabelu, s beztermonapěťovým plochým konektorem NST 1200
GTT-15-0500 | 607554 | 1334 | Plášťový termočlánek typu K (NiCr-Ni), Ø 1,5 mm, l =500 mm, bez kabelu, s beztermonapěťovým plochým konektorem NST 1200
GTT-15-1000 | 607555 | 1640 | Plášťový termočlánek typu K (NiCr-Ni), Ø 1,5 mm, l =1000 mm, bez kabelu, s beztermonapěťovým plochým konektorem NST 1200
GTT-15-1500 | 607556 | 1762 | Plášťový termočlánek typu K (NiCr-Ni), Ø 1,5 mm, l =1500 mm, bez kabelu, s beztermonapěťovým plochým konektorem NST 1200
GTT-30-0150 | 607557 | 1089 | Plášťový termočlánek typu K (NiCr-Ni), Ø 3,0 mm, l =150 mm, bez kabelu, s beztermonapěťovým plochým konektorem NST 1200
GTT-30-0250 | 607558 | 1211 | Plášťový termočlánek typu K (NiCr-Ni), Ø 3,0 mm, l =250 mm, bez kabelu, s beztermonapěťovým plochým konektorem NST 1200
GTT-30-0500 | 607559 | 1334 | Plášťový termočlánek typu K (NiCr-Ni), Ø 3,0 mm, l =500 mm, bez kabelu, s beztermonapěťovým plochým konektorem NST 1200
GTT-30-1000 | 607560 | 1640 | Plášťový termočlánek typu K (NiCr-Ni), Ø 3,0 mm, l =1000 mm, bez kabelu, s beztermonapěťovým plochým konektorem NST 1200
GTT-30-1500 | 607561 | 1762 | Plášťový termočlánek typu K (NiCr-Ni), Ø 3,0 mm, l =1500 mm, bez kabelu, s beztermonapěťovým plochým konektorem NST 1200
GTT-60-0150 | 607562 | 1255 | Plášťový termočlánek typu K (NiCr-Ni), Ø 6,0 mm, l =150 mm, bez kabelu, s beztermonapěťovým plochým konektorem NST 1200
GTT-60-0250 | 607563 | 1607 | Plášťový termočlánek typu K (NiCr-Ni), Ø 6,0 mm, l =250 mm, bez kabelu, s beztermonapěťovým plochým konektorem NST 1200
GTT-60-0500 | 607564 | 1770 | Plášťový termočlánek typu K (NiCr-Ni), Ø 6,0 mm, l =500 mm, bez kabelu, s beztermonapěťovým plochým konektorem NST 1200
GTT-60-1000 | 607565 | 2591 | Plášťový termočlánek typu K (NiCr-Ni), Ø 6,0 mm, l =1000 mm, bez kabelu, s beztermonapěťovým plochým konektorem NST 1200
GTT-60-1500 | 607566 | 2859 | Plášťový termočlánek typu K (NiCr-Ni), Ø 6,0 mm, l =1500 mm, bez kabelu, s beztermonapěťovým plochým konektorem NST 1200
GTF101-5-05-0150 | 607596 | 2139 | Plášťový termočlánek typu K (NiCr-Ni), Ø 0,5 mm, l =150 mm, včetně kabelového nátrubku a silikonového kabelu délky 1 m, volné konce vodičů
GTF101-5-05-0250 | 607597 | 2188 | Plášťový termočlánek typu K (NiCr-Ni), Ø 0,5 mm, l =250 mm, včetně kabelového nátrubku a silikonového kabelu délky 1 m, volné konce vodičů
GTF101-5-05-0500 | 607598 | 2287 | Plášťový termočlánek typu K (NiCr-Ni), Ø 0,5 mm, l =500 mm, včetně kabelového nátrubku a silikonového kabelu délky 1 m, volné konce vodičů
GTF101-5-05-1000 | 607599 | 2606 | Plášťový termočlánek typu K (NiCr-Ni), Ø 0,5 mm, l =1000 mm, včetně kabelového nátrubku a silikonového kabelu délky 1 m, volné konce vodičů
GTF101-5-05-1500 | 607600 | 2853 | Plášťový termočlánek typu K (NiCr-Ni), Ø 0,5 mm, l =1500 mm, včetně kabelového nátrubku a silikonového kabelu délky 1 m, volné konce vodičů
GTF101-5-10-0150 | 607601 | 1599 | Plášťový termočlánek typu K (NiCr-Ni), Ø 1,0 mm, l =150 mm, včetně kabelového nátrubku a silikonového kabelu délky 1 m, volné konce vodičů
GTF101-5-10-0250 | 607602 | 1698 | Plášťový termočlánek typu K (NiCr-Ni), Ø 1,0 mm, l =250 mm, včetně kabelového nátrubku a silikonového kabelu délky 1 m, volné konce vodičů
GTF101-5-10-0500 | 607603 | 1821 | Plášťový termočlánek typu K (NiCr-Ni), Ø 1,0 mm, l =500 mm, včetně kabelového nátrubku a silikonového kabelu délky 1 m, volné konce vodičů
GTF101-5-10-1000 | 607604 | 2035 | Plášťový termočlánek typu K (NiCr-Ni), Ø 1,0 mm, l =1000 mm, včetně kabelového nátrubku a silikonového kabelu délky 1 m, volné konce vodičů
GTF101-5-10-1500 | 607605 | 2270 | Plášťový termočlánek typu K (NiCr-Ni), Ø 1,0 mm, l =1500 mm, včetně kabelového nátrubku a silikonového kabelu délky 1 m, volné konce vodičů
GTF101-5-15-0150 | 607606 | 1599 | Plášťový termočlánek typu K (NiCr-Ni), Ø 1,5 mm, l =150 mm, včetně kabelového nátrubku a silikonového kabelu délky 1 m, volné konce vodičů
GTF101-5-15-0250 | 607607 | 1698 | Plášťový termočlánek typu K (NiCr-Ni), Ø 1,5 mm, l =250 mm, včetně kabelového nátrubku a silikonového kabelu délky 1 m, volné konce vodičů
GTF101-5-15-0500 | 607608 | 1821 | Plášťový termočlánek typu K (NiCr-Ni), Ø 1,5 mm, l =500 mm, včetně kabelového nátrubku a silikonového kabelu délky 1 m, volné konce vodičů
GTF101-5-15-1000 | 607609 | 2035 | Plášťový termočlánek typu K (NiCr-Ni), Ø 1,5 mm, l =1000 mm, včetně kabelového nátrubku a silikonového kabelu délky 1 m, volné konce vodičů
GTF101-5-15-1500 | 607610 | 2270 | Plášťový termočlánek typu K (NiCr-Ni), Ø 1,5 mm, l =1500 mm, včetně kabelového nátrubku a silikonového kabelu délky 1 m, volné konce vodičů
GTF101-5-30-0150 | 607611 | 1599 | Plášťový termočlánek typu K (NiCr-Ni), Ø 3,0 mm, l =150 mm, včetně kabelového nátrubku a silikonového kabelu délky 1 m, volné konce vodičů
GTF101-5-30-0250 | 607612 | 1698 | Plášťový termočlánek typu K (NiCr-Ni), Ø 3,0 mm, l =250 mm, včetně kabelového nátrubku a silikonového kabelu délky 1 m, volné konce vodičů
GTF101-5-30-0500 | 607613 | 1821 | Plášťový termočlánek typu K (NiCr-Ni), Ø 3,0 mm, l =500 mm, včetně kabelového nátrubku a silikonového kabelu délky 1 m, volné konce vodičů
GTF101-5-30-1000 | 607614 | 2035 | Plášťový termočlánek typu K (NiCr-Ni), Ø 3,0 mm, l =1000 mm, včetně kabelového nátrubku a silikonového kabelu délky 1 m, volné konce vodičů
GTF101-5-30-1500 | 607615 | 2270 | Plášťový termočlánek typu K (NiCr-Ni), Ø 3,0 mm, l =1500 mm, včetně kabelového nátrubku a silikonového kabelu délky 1 m, volné konce vodičů
GTF101-5-60-0150 | 607616 | 2132 | Plášťový termočlánek typu K (NiCr-Ni), Ø 6,0 mm, l =150 mm, včetně kabelového nátrubku a silikonového kabelu délky 1 m, volné konce vodičů
GTF101-5-60-0250 | 607617 | 2499 | Plášťový termočlánek typu K (NiCr-Ni), Ø 6,0 mm, l =250 mm, včetně kabelového nátrubku a silikonového kabelu délky 1 m, volné konce vodičů
GTF101-5-60-0500 | 607618 | 2632 | Plášťový termočlánek typu K (NiCr-Ni), Ø 6,0 mm, l =500 mm, včetně kabelového nátrubku a silikonového kabelu délky 1 m, volné konce vodičů
GTF101-5-60-1000 | 607619 | 3448 | Plášťový termočlánek typu K (NiCr-Ni), Ø 6,0 mm, l =1000 mm, včetně kabelového nátrubku a silikonového kabelu délky 1 m, volné konce vodičů
GTF101-5-60-1500 | 607620 | 3695 | Plášťový termočlánek typu K (NiCr-Ni), Ø 6,0 mm, l =1500 mm, včetně kabelového nátrubku a silikonového kabelu délky 1 m, volné konce vodičů
GDZ-UT | 479260 | 86 | tlakový nátrubek pro hadici 6/4 nebo 8/6 s vnějším závitem G 1/8“, niklovaná mosaz
GDZ-QC6 | 479261 | 86 | rychlospojka pro hadici 6/4 s vnějším závitem G 1/8", niklovaná mosaz
GDZ-ST6 | 479466 | 134 | rychlospojka pro hadici 6/4 s vnějším závitem G 1/8", niklovaná mosaz
GDZ-MCM | 479467 | 134 | Mini rychloupínací konektor s vnějším závitem G 1/8", niklovaná mosaz, jmenovitý průměr 2,7 mm
HD-2010-UC-1 | 700060 | 46866 | Přenosný integrující zvukoměr určený k provedení statistické analýzy zvuku
Noise Studio NS4 | 475424 | 13949 | NS4 „monitorovací“ softwarový modul pro dálkové ovládání zvukoměru HD-2010-UC-1 z PC
HD2020 | 700062 | 19492 | Přenosný, bateriový, akustický kalibrátor zvukoměrů třídy 1 dle normy IEC 60942:2003
HD2302.0 | 700063 | 7732 | Fotometr/radiometr pro měření intenzity osvětlení, svítivosti, PAR a ozáření (spektrální rozsahy VIS-NIR, UVA, UVB a UVC)
LP 471-PHOT | 700064 | 6069 | Sonda pro měření intenzity osvětlení, určená pro fotometr / radiometr HD 2302
LP 471-UVB | 700068 | 9012.1594 | Sonda pro měření intenzity UVB záření, určená pro fotometr / radiometr HD 2302
LP 471-UVC | 700069 | 11006 | Sonda pro měření intenzity UVC záření, určená pro fotometr / radiometr HD 2302
LP 471-PAR | 700066 | 7938 | Kvantová radiometrická sonda, určená pro fotometr / radiometr HD 2302
LP 471-LUM 2 | 700065 | 10391 | Sonda pro měření svítivosti, určená pro fotometr / radiometr HD 2302
LP 471-UVA | 700067 | 8734 | Sonda pro měření intenzity UVA záření, určená pro fotometr / radiometr HD 2302
LP 471-BLUE | 700070 | 9012 | Sonda pro měření intenzity záření ve spektrálním rozsahu modrého světla, určená pro fotometr / radiometr HD 2302
LP 471 P-A | 700071 | 13638.478 | Kombinovaná sonda LP 471 P-A se dvěma senzory pro měření intenzity osvětlení a intenzity záření UVA, určená pro fotometr / radiometr HD 2302
LP 471-SILI-PYRA | 700072 | 9899 | Sonda pro měření globálního slunečního záření, určená pro fotometr / radiometr HD 2302
HD2303.0 | 700073 | 7632 | Anemometr a teploměr pro výměnné lopatkové a termické sondy, pro měření rychlosti proudění, průtoku a teploty v oblasti HVAC
AP 471-S1 | 700074 | 12625 | Termická směrová sonda pro měření rychlosti proudění vzduchu
AP 471-S2 | 700075 | 13576 | Termická všesměrová sonda pro měření rychlosti proudění vzduchu
AP 472-S2 | 700076 | 11281 | Lopatková sonda pro měření rychlosti proudění vzduchu
HD31 | 482870 | 34145 | Univerzální 3-kanálový datový logger s grafickým displejem
GSOFT 3050 | 485360 | 2276 | Off-line zpracování měřených dat z přístrojů GMH 3xxx a GMH 5xxx s datovým loggerem, na PC s OS MS Windows
ST-R1 | 601066 | 1029 | GMH 3000 ochranné pouzdro z umělé kůže s 1 kruhovým otvorem
ST-R1-US | 605929 | 1087 | GMH 3000 ochranné pouzdro z umělé kůže s 1 kruhovým otvorem a s řemínkem na ruku
ST-R2 | 601068 | 1029 | GMH 3000 ochranné pouzdro z umělé kůže s 2 kruhovými otvory
ST-N1 | 601070 | 1029 | GMH 3000 ochranné pouzdro z umělé kůže s 1 obdélníkovým otvorem
ST-N2 | 601072 | 1029 | GMH 3000 ochranné pouzdro z umělé kůže s 2 obdélníkovými otvory
ST-RN | 601074 | 1029 | GMH 3000 ochranné pouzdro z umělé kůže s 2 otvory (1x kruhový a 1x obdélníkový)
ST-KF | 601084 | 656 | GFTH xxx ochranné pouzdro se 2 otvory (1x kruhový pro senzorovou jímku, 1x kruhový malý)
ST-KD | 601086 | 656 | GDH/GMR ochranné pouzdro se 2 kruhovými otvory
ST-G1000 | 611373 | 1029 | G 1000 ochranné pouzdro z umělé kůže s 1 univerzálním otvorem pro snímač, kovový klip na opasek
GKK 1000 | 611603 | 536 | Transportní kufr pro přístroje řady G 1000 (teplota) s vylisovanou vložkou pro 1 přístroj G17xx, 235 x 185 x 48 mm (š x v x h)
GKK 1002 | 411907 | 536 | Transportní kufr pro analýzu vody s vylisovanou vložkou pro 1 přístroj G14xx / G15xx / G16xx a elektrodu, 235 x 185 x 48 mm (š x v x h)
GKK 1001 | 611604 | 988 | Transportní kufr pro analýzu vody s vylisovanou vložkou pro 1 přístroj řady G1xxx a příslušenství, 395 x 295 x 106 mm (š x v x h)
GKK 1003 | 411917 | 1502 | Transportní kufr pro analýzu vody s vylisovanou vložkou pro 2 přístroje G14xx / G15xx / G16xx a 2 láhve PHLx, 450 x 360 x 106 mm (š x v x h)
GKK 3001 | 611605 | 1087 | Transportní kufr pro analýzu vody s vylisovanou vložkou pro 1 přístroj GMH3xxx a příslušenství, 395 x 295 x 106 mm (š x v x h)
GKK 3500 | 601052 | 1199 | Transportní kufr pro analýzu vody s vylisovanou vložkou pro 2 přístroje GMH3xxx / GMH5xxx a příslušenství, 395 x 295 x 106 mm (š x v x h)
GKK 5001 | 611606 | 1087 | Transportní kufr pro analýzu vody s vylisovanou vložkou pro 1 přístroj GMH5xxx / G7500 a příslušenství, 395 x 295 x 106 mm (š x v x h)
GKK 2021 | 414760 | 2501 | Transportní kufr se 2 patry pro 1 přístroj GMH55xx / G7500 a 3 kontrolní roztoky PHLx, 450 x 360 x 140 mm (š x v x h)
GKK 252 | 601056 | 440 | Transportní kufr s pěnovou vložkou pro univerzální použití, 235 x 185 x 48 mm (š x v x h)
GKK 3100 | 601058 | 556 | Transportní kufr s pěnovou vložkou pro univerzální použití, 275 x 229 x 83 mm (š x v x h)
GKK 1100 | 601060 | 767 | Transportní kufr s pěnovou vložkou pro univerzální použití, 340 x 275 x 83 mm (š x v x h)
GKK 3600 | 601062 | 1199 | Transportní kufr s pěnovou vložkou pro univerzální použití, 395 x 295 x 106 mm (š x v x h)
GKK 3700 | 601064 | 1472 | Transportní kufr s pěnovou vložkou pro univerzální použití, 450 x 360 x 123 mm (š x v x h)
MH-S | 475187 | 533 | Magnetický držák se šroubovací svorkou, včetně 2 magnetických desek
MH-T | 475188 | 464 | Magnetický držák s podstavcem, včetně 2 magnetických desek
MH-W | 475189 | 232 | Magnetický držák samolepicí, včetně 2 magnetických desek
MH-MP | 475190 | 60 | Magnetická deska, sada 2 ks, samolepicí
GMH 1300 | 601091 | 264 | Magnetický držák pro přístroje řad GMH 3xxx a GMH 5xxx, s integrovanou opěrkou / závěsem
G 1000 | 481885 | 447 | Plastový stojan pro řadu přístrojů G 1xxx s možností připojení kabelu USB
GCLIP1000 | 475820 | 158 | Samolepicí kovová spona na opasek pro řadu přístrojů G 1xxx
HD40.1 | 700056 | 8458 | Lehká kompaktní přenosná termotiskárna s konektorem RS232C pro připojení k PC nebo měřicím přístrojům DeltaOHM
K 50 BL | 601352 | 619 | Silikonové ochranné pouzdro modré, určeno pro přístroje: G 7500, GMH 5xxx, GMH 2710
K 50 RE | 607456 | 619 | Silikonové ochranné pouzdro červené, určeno pro přístroje: G 7500, GMH 5xxx, GMH 2710
AAA-AKKU-2 | 601121 | 243 | Akumulátor NiMH 1,5 V, typ AAA, balení 2 ks
AA-AKKU-2 | 478760 | 306 | Akumulátor NiMH 1,2 V, typ AA, balení 2 ks
GNG 5/5000 | 602287 | 1831 | Zásuvkový síťový zdroj pro řadu přístrojů GMH 5xxx
GNG 10/3000 | 600273 | 1409 | Zásuvkový síťový zdroj pro řadu přístrojů GMH 3xxxx
CONN-M12 | 486894 | 185 | 4-pólový konektor M12
AAG2M | 601112 | 689 | 2-metrový kabel pro analogový výstup přístrojů řady GMH 3xxx, zakončení kabelu: 2x banánek Ø 4 mm a konektor Jack Ø 3,5 mm
AAG 5000 | 603871 | 647 | 1-metrový kabel pro analogový výstup přístrojů řady GMH 5xxx, zakončení kabelu: 4-pólová bajonetová zásuvka LTW a volné konce vodičů
USB 3100 N | 601092 | 1831 | Konvertor rozhraní pro galvanicky oddělené připojení 1 ks přístroje GMH 3xxx k USB rozhraní Vašeho PC (konvertor je napájen přes rozhraní PC)
USB 5100 | 601095 | 2780 | Konvertor rozhraní pro galvanicky oddělené připojení 1 ks přístroje GMH 5xxx k USB rozhraní Vašeho PC (konvertor je napájen přes rozhraní PC)
USB 5200 | 607177 | 2990 | Konvertor rozhraní obdobný jako USB 5100, ale doplněný o analogový výstup, který může být na přístroji nastaven
GRS 3100 | 601097 | 1831 | Konvertor rozhraní pro galvanicky oddělené připojení 1 ks přístroje GMH 3xxx k RS232C rozhraní Vašeho PC
USB-Adapter | 601109 | 867 | Adaptér pro připojení komunikačních konvertorů GRS 310x s konektorem RS232C na USB rozhraní PC
GTF 2000-BNC-WD | 476007 | 1227 | Ruční vodotěsný snímač teploty Pt1000 (2-vodič) pro vzduch a jako příložný na trubky, konektor BNC
GEWAS 191-N | 601742 | 3375 | Hlásič úniku vody, ½" plastový ventil pro ¾" kohout
GEWAS 191-AN | 601744 | 3688 | Hlásič úniku vody s vypínáním stroje, ½" plastový ventil pro ¾" kohout
GMV 191 | 601664 | 1722 | Náhradní plastový ventil ½" určený pro montáž na ¾" vodovodní kohout
GWF-1S/2 m | 601706 | 496 | Vysoce citlivý vodní snímač, 2-pólový, kabel 2 m s konektorem
GWF-1S/5 m | 601708 | 631 | Vysoce citlivý vodní snímač, 2-pólový, kabel 5 m s konektorem
GWF-1S/10 m | 601710 | 939 | Vysoce citlivý vodní snímač, 2-pólový, kabel 10 m s konektorem
VEKA 2 | 601726 | 478 | Prodlužovací kabel pro vodní snímače, délka 2 m s konektorem
VEKA 5 | 601728 | 549 | Prodlužovací kabel pro vodní snímače, délka 5 m s konektorem
GAZ-1 | 602748 | 686 | Rozbočovač pro připojení více vodních snímačů s 1x Jack zástrčkou 2,5 mm a 2x Jack zásuvkou 2,5 mm
GWF-1 | 601712 | 424 | Vysoce citlivý vodní snímač, 2-pólový, kabel 2 m bez konektoru
GWF-1/5 m | 601717 | 559 | Vysoce citlivý vodní snímač, 2-pólový, kabel 5 m bez konektoru
GWF-1/10 m | 601723 | 867 | Vysoce citlivý vodní snímač, 2-pólový, kabel 10 m bez konektoru
GWF-2 | 601778 | 2930 | Vodní snímač s látkovým páskem pro velmi čisté vody, kabel 2 m bez konektoru
GWF-2S | 601779 | 3092 | Vodní snímač s látkovým páskem pro velmi čisté vody, kabel 2 m s konektorem
GIA 0420 N | 601026 | 3269 | Volně nastavitelný mikroprocesorový zobrazovač bez potřeby samostatného napájení, vstupní signál: 4 ... 20 mA, 2-vodič
GIA 0420 N-EX | 601033 | 4952 | Volně nastavitelný mikroprocesorový zobrazovač bez potřeby samostatného napájení, vstupní signál: 4 ... 20 mA, 2-vodič, do prostředí Ex
GIA 2448 | 600090 | 2073 | Univerzální LED zobrazovač normalizovaných signálů, určen pro nastavení uživatelem
GTH 2448/1 | 600083 | 2111 | Panelový teploměr TČ typu K s LED displejem
GTH 2448/2 | 600084 | 2111 | Panelový teploměr Pt100 s LED displejem
GTH 2448/3 | 600085 | 2111 | Panelový teploměr Pt100 s LED displejem
GTH 2448/5 | 600087 | 2527 | Panelový teploměr Pt1000 s LED displejem
GIA 20 EB | 601832 | 4396 | Univerzální zobrazovač a regulátor, napájecí napětí: 9 ... 28 V DC (standard)
GF 1T-E3-AA-BNC | 609640 | 1159 | Ruční zapichovací snímač teploty Pt1000 (2-vodič) se silikonovou rukojetí, konektor BNC
GIA 0420-VO | 601016 | 3223 | Přídavný zobrazovač bez ovládacích tlačítek na čelním panelu a bez potřeby samostatného napájení, vstupní signál: 4 ... 20 mA, 2-vodič
GIA 0420-M12 | 478180 | 3223 | Přídavný zobrazovač bez ovládacích tlačítek na čelním panelu a bez potřeby samostatného napájení, vstupní signál: 4 ... 20 mA, 2-vodič
GIR 2002 | 600948 | 5771 | Univerzální zobrazovač a regulátor s regulační odezvou On/Off, napájecí napětí: 230 V AC, 50/60 Hz (standard)
GTMU - IF1 | 602688 | 3598 | Vysoce přesný mikroprocesorem řízený převodník teploty Pt100 v kompaktním provedení
GTMU - IF2 | 604409 | 4049 | Vysoce přesný mikroprocesorem řízený převodník teploty Pt100 v kompaktním provedení, se závitem G 1/2"
GTMU - IF3 | 603774 | 4164 | Vysoce přesný mikroprocesorem řízený převodník teploty Pt100 v kompaktním provedení, se závitem G 1/2", pro vysoké teploty
GTMU-MP-AP1 | 607145 | 4702 | Volně nastavitelný převodník teploty Pt1000, pro přímou montáž pomocí šroubení
GTMU-MP-AP2 | 602820 | 4886 | Volně nastavitelný převodník teploty Pt1000, pro přímou montáž pomocí šroubení, pro vysoké teploty
GTMU-MP-AP3 | 602214 | 4468 | Volně nastavitelný převodník teploty Pt1000, prostorové nebo venkovní provedení pro nástěnnou montáž
GTMU-MP-AP4 | 606675 | 4468 | Volně nastavitelný převodník teploty Pt1000, kanálové provedení
GTMU-MP-SHUT | 605012 | 7864 | Volně nastavitelný převodník teploty Pt1000, s ochranným krytem proti povětrnostním vlivům
IRCT20 | 602832 | 12700 | Precizní infračervený převodník teploty, -50 ... +975 °C, optika 22:1
MW | 604567 | 855 | Montážní úhelník pro převodník IRCT20, pevný
MB | 604568 | 855 | Montážní držák pro převodník IRCT20 se závitem M12x1, nastavitelný v 1 ose
MG | 603711 | 1915 | Montážní držák pro převodník IRCT20 se závitem M12x1, nastavitelný ve 2 osách
FVS | 603138 | 2125 | Standardní předsádka pro ufukování měřicí hlavy převodníku IRCT20
FVL | 603712 | 4035 | Laminární předsádka pro ufukování měřicí hlavy převodníku IRCT20
GRHU-1R-MP | 602938 | 5648 | Převodník relativní vlhkosti vzduchu, nástěnné provedení, standardní provedení: délka snímače 50 mm
GRHU-2K-MP | 602943 | 5648 | Převodník relativní vlhkosti vzduchu, kanálové provedení, standardní provedení: délka snímače 220 mm
GRHU-1K-MP | 602941 | 5648 | Převodník relativní vlhkosti vzduchu, nástěnné / kanálové provedení, standardní provedení: délka snímače 220 mm
GRHU-SHUT-MP | 603953 | 9466 | Převodník relativní vlhkosti vzduchu, s ochranným krytem proti povětrnostním vlivům
GRHU-KABEL-MP | 608043 | 7757 | Převodník relativní vlhkosti vzduchu, nástěnné provedení s kabelem a senzorem pro vysoké vlhkosti
GHTU-1R-MP | 602585 | 8063 | Převodník relativní vlhkosti vzduchu a teploty, nástěnné provedení, standardní provedení: délka snímače 50 mm
GHTU-1K-MP | 602587 | 8063 | Převodník relativní vlhkosti vzduchu a teploty, kanálové provedení, standardní provedení: délka snímače 220 mm
GHTU-2K-MP | 602592 | 8063 | Převodník relativní vlhkosti vzduchu a teploty, nástěnné / kanálové provedení, standardní provedení: délka snímače 220 mm
GHTU-SHUT-MP | 603896 | 11880 | Převodník relativní vlhkosti vzduchu a teploty, s ochranným krytem proti povětrnostním vlivům
GHTU-KABEL-MP | 604436 | 10172 | Převodník relativní vlhkosti vzduchu a teploty, nástěnné provedení s kabelem a senzorem pro vysoké vlhkosti
GMUD-MP-F-MR0 | 602483 | 7474 | Převodník tlaku pro přetlak, podtlak a diferenční tlak (jemný rozsah tlaku ≤25 mbar)
GMUD-MP-F-MR1 | 602485 | 7474 | Převodník tlaku pro přetlak, podtlak a diferenční tlak (jemný rozsah tlaku ≤25 mbar)
GMUD-MP-F-MR2 | 602487 | 7474 | Převodník tlaku pro přetlak, podtlak a diferenční tlak (jemný rozsah tlaku ≤25 mbar)
GMUD-MP-F-MR3 | 605958 | 7474 | Převodník tlaku pro přetlak, podtlak a diferenční tlak (jemný rozsah tlaku ≤25 mbar)
GMUD-MP-F-MR4 | 604355 | 7474 | Převodník tlaku pro přetlak, podtlak a diferenční tlak (jemný rozsah tlaku ≤25 mbar)
GMUD-MP-S-MR0 | 602482 | 5597 | Převodník tlaku pro přetlak, podtlak a diferenční tlak (rozsah tlaku >25 mbar)
GMUD-MP-S-MR1 | 602491 | 5597 | Převodník tlaku pro přetlak, podtlak a diferenční tlak (rozsah tlaku >25 mbar)
GMUD-MP-S-MR4 | 602497 | 5597 | Převodník tlaku pro přetlak, podtlak a diferenční tlak (rozsah tlaku >25 mbar)
GMUD-MP-S-MR50 | 608650 | 5597 | Převodník tlaku pro přetlak, podtlak a diferenční tlak (rozsah tlaku >25 mbar)
GMUD-MP-S-MR6 | 607925 | 5597 | Převodník tlaku pro přetlak, podtlak a diferenční tlak (rozsah tlaku >25 mbar)
GMUD-MP-S-MA0 | 602499 | 5597 | Převodník tlaku pro absolutní tlak
OXY 3690 MP | 602027 | 13201 | Převodník koncentrace kyslíku ve vzduchu, včetně měřicí sondy se senzorem GOEL 370, pro ochranné plyny s vysokou koncentrací O2
OXY 3690 MP-LO | 611786 | 14288 | Převodník koncentrace kyslíku ve vzduchu, včetně měřicí sondy se senzorem GOEL 381, pro ochranné plyny obecně
GPHU 014 MP-BNC | 601985 | 7686 | Převodník pH s displejem, bez elektrody, s BNC připojením
GRMU 2000 MP-BNC | 602019 | 6370 | Převodník pro potenciál Redox (ORP), bez elektrody, s BNC připojením
GLMU 200 MP-TR | 607814 | 11669 | Převodník měrné vodivosti včetně 2-pólového měřicího článku, použití: v čistých, pitných a sladkovodních vodách
GLMU 200 MP-TR-PG | 607815 | 12357 | Převodník měrné vodivosti včetně 2-pólového měřicího článku se závitem PG 13,5, použití: v čistých, pitných a sladkovodních vodách
GLMU 200 MP-TRP | 607816 | 14861 | Převodník měrné vodivosti včetně 2-pólového měřicího článku se závitem G 1/2", použití: v čistých, pitných a sladkovodních vodách, profesionální
GLMU 400 MP-SW | 607819 | 15030 | Převodník měrné vodivosti včetně 4-pólového měřicího článku, použití: aplikace citlivé na kontaminaci, mořské vody atd.
GLMU 400 MP-SW-PG | 607820 | 15718 | Převodník měrné vodivosti včetně 4-pólového měřicího článku se závitem PG 13,5, použití: aplikace citlivé na kontaminaci, mořské vody atd.
GLMU 400 MP-SWP | 607821 | 16858 | Převodník měrné vodivosti včetně 4-pólového měřicího článku se závitem G 1/2", pro aplikace citlivé na kontaminaci, mořské vody atd., profesionální
GLMU 200 MP-RW | 607817 | 12373 | Převodník měrné vodivosti včetně 2-pólového měřicího článku, použití: pro destilované a demineralizované vody
GLMU 200 MP-RWP | 607818 | 15208 | Převodník měrné vodivosti včetně 2-pólového měřicího článku, použití: pro destilované a demineralizované vody, profesionální
GLMU 200 MP-LTG | 607641 | 18049 | Převodník měrné vodivosti včetně 2-pólového měřicího článku, použití: v organických látkách (alkohol, benzín, nafta)
LFE 202 | 604344 | 3608 | Náhradní 2-pólový měřicí článek (elektroda měrné vodivosti) pro GLMU 200 MP-TR
LFE 202-PG | 603594 | 4883 | Náhradní 2-pólový měřicí článek (elektroda měrné vodivosti) pro GLMU 200 MP-TR-PG
LFE 230 | 607825 | 5039 | Náhradní 2-pólový měřicí článek (elektroda měrné vodivosti) pro GLMU 200 MP-TRP
LFE 400 | 604635 | 7395 | Náhradní 4-pólový měřicí článek (elektroda měrné vodivosti) pro GLMU 400 MP-SW
LFE 400-PG | 603565 | 8670 | Náhradní 4-pólový měřicí článek (elektroda měrné vodivosti) pro GLMU 400 MP-SW-PG
LFE 430 | 607827 | 7046 | Náhradní 4-pólový měřicí článek (elektroda měrné vodivosti) pro GLMU 400 MP-SWP
LFE 240 | 607828 | 4312 | Náhradní 2-pólový měřicí článek (elektroda měrné vodivosti) pro GLMU 200 MP-RW
LFE 220 | 607829 | 5386 | Náhradní 2-pólový měřicí článek (elektroda měrné vodivosti) pro GLMU 200 MP-RWP
LFE 210 | 606991 | 9988 | Náhradní 2-pólový měřicí článek (elektroda měrné vodivosti) pro GLMU 200 MP-LTG
GLMU 400 MP-UNI-AV010 | 608006 | 9659 | Univerzální měřicí převodník bez měřicího článku, vhodný pro 2- a 4-pólové měřicí články, výstup 0 ... 10 V
GLMU 400 MP-UNI-AV01 | 608053 | 9659 | Univerzální měřicí převodník bez měřicího článku, vhodný pro 2- a 4-pólové měřicí články, výstup 0 ... 1 V
GLMU 400 MP-UNI-A1 | 608052 | 8938 | Univerzální měřicí převodník bez měřicího článku, vhodný pro 2- a 4-pólové měřicí články, výstup 4 ... 20 mA
DFG70 | 104095 | 6186 | Průtočná nádoba pro instalaci až 3 ks elektrod měrné vodivosti s instalační délkou 120 mm a závitem PG 13,5
MU500-51-0-00 | 100135 | 6355 | Převodník teploty Pt100 s volitelným rozsahem měření a galvanickým oddělením vstupu / výstupu / napájení
MU500-51-5-00 | 100136 | 6355 | Převodník teploty Pt100 s volitelným rozsahem měření a galvanickým oddělením vstupu / výstupu / napájení
MU500-53-0-00 | 100133 | 7316 | Převodník teploty Pt1000 s volitelným rozsahem měření a galvanickým oddělením vstupu / výstupu / napájení
MU500-53-5-00 | 100134 | 7316 | Převodník teploty Pt1000 s volitelným rozsahem měření a galvanickým oddělením vstupu / výstupu / napájení
MU500-EX-51-0-00 | 100137 | 8265 | Převodník teploty Pt100 s volitelným rozsahem měření a galvanickým oddělením vstupu / výstupu / napájení, provedení do Ex
MU500-EX-51-5-00 | 100138 | 8265 | Převodník teploty Pt100 s volitelným rozsahem měření a galvanickým oddělením vstupu / výstupu / napájení, provedení do Ex
MU500-EX-53-0-00 | 100139 | 8265 | Převodník teploty Pt1000 s volitelným rozsahem měření a galvanickým oddělením vstupu / výstupu / napájení, provedení do Ex
MU500-EX-53-5-00 | 100140 | 8265 | Převodník teploty Pt1000 s volitelným rozsahem měření a galvanickým oddělením vstupu / výstupu / napájení, provedení do Ex
KM4P-G10 | 604518 | 1170 | Připojovací kabel M12 s přímým 4-pólovým konektorem, délka 10 m
KM4P-G02 | 606224 | 380 | Připojovací kabel M12 s přímým 4-pólovým konektorem, délka 2 m
KM4P-W02 | 604104 | 380 | Připojovací kabel M12 s úhlovým (90°) 4-pólovým konektorem, délka 2 m
KM4P-W10 | 607963 | 1170 | Připojovací kabel M12 s úhlovým (90°) 4-pólovým konektorem, délka 10 m
KM4P-GL | 607964 | 548 | M12 4-pólový konektor pro uživatelskou montáž
GTF101-N-03-250 | 602770 | 2639 | Termočlánkový snímač teploty typu N (NiCrSi-NiSi) s třídou přesnosti 1, délka snímače 250 mm, průměr 3 mm, volné konce vodičů
GTF101-N-03-500 | 602771 | 2991 | Termočlánkový snímač teploty typu N (NiCrSi-NiSi) s třídou přesnosti 1, délka snímače 500 mm, průměr 3 mm, volné konce vodičů
GTF101-N-03-1000 | 602772 | 3871 | Termočlánkový snímač teploty typu N (NiCrSi-NiSi) s třídou přesnosti 1, délka snímače 1000 mm, průměr 3 mm, volné konce vodičů
GTF101-N-06-250 | 602769 | 3050 | Termočlánkový snímač teploty typu N (NiCrSi-NiSi) s třídou přesnosti 1, délka snímače 250 mm, průměr 6 mm, volné konce vodičů
GTF101-N-06-500 | 607634 | 3667 | Termočlánkový snímač teploty typu N (NiCrSi-NiSi) s třídou přesnosti 1, délka snímače 500 mm, průměr 6 mm, volné konce vodičů
GTF101-N-06-1000 | 607635 | 4707 | Termočlánkový snímač teploty typu N (NiCrSi-NiSi) s třídou přesnosti 1, délka snímače 1000 mm, průměr 6 mm, volné konce vodičů
GTF 200 Pt100 | 600017 | 921 | Průmyslový univerzální snímač teploty vzduchu a jako příložný na trubky, Pt100, volné konce vodičů
GTF 200 Pt100 WD | 600020 | 1163 | Průmyslový ponorný snímač teploty, Pt100, jímka snímače vodotěsně spojená s kabelem, volné konce vodičů
GRO 200 Pt100 | 600012 | 1352 | Průmyslový příložný / povrchový snímač teploty Pt100 k instalaci na trubky, volné konce vodičů
GRO 200 Pt1000 | 600013 | 1352 | Průmyslový příložný / povrchový snímač teploty Pt1000 k instalaci na trubky, volné konce vodičů
GRO 200 K | 600011 | 1352 | Průmyslový příložný / povrchový snímač teploty TČ typu K k instalaci na trubky, volné konce vodičů
TF 101 P-L01 | 601687 | 3106 | Sterilizovatelný vodotěsný snímač teploty kompletně zatavený v PFA, volné konce vodičů
TF 101 P-L02 | 601689 | 3277 | Sterilizovatelný vodotěsný snímač teploty kompletně zatavený v PFA, volné konce vodičů
TF 101 P-L03 | 601691 | 3448 | Sterilizovatelný vodotěsný snímač teploty kompletně zatavený v PFA, volné konce vodičů
TF 101 K-L01 | 601820 | 2165 | Sterilizovatelný vodotěsný snímač teploty kompletně zatavený v PFA, volné konce vodičů
TF 101 K-L02 | 601798 | 2336 | Sterilizovatelný vodotěsný snímač teploty kompletně zatavený v PFA, volné konce vodičů
TF 101 K-L03 | 601797 | 2507 | Sterilizovatelný vodotěsný snímač teploty kompletně zatavený v PFA, volné konce vodičů
GKV1 | 602888 | 681 | Svírací šroubení z nerezové oceli (pro všechny snímače teploty bez závitu)
GKV2 | 602889 | 681 | Svírací šroubení z nerezové oceli (pro všechny snímače teploty bez závitu)
GKV3 | 602890 | 681 | Svírací šroubení z nerezové oceli (pro všechny snímače teploty bez závitu)
GKV4 | 602891 | 681 | Svírací šroubení z nerezové oceli (pro všechny snímače teploty bez závitu)
GKV5 | 602892 | 765 | Svírací šroubení z nerezové oceli (pro všechny snímače teploty bez závitu)
GKV6 | 602893 | 765 | Svírací šroubení z nerezové oceli (pro všechny snímače teploty bez závitu)
GKV7 | 602894 | 765 | Svírací šroubení z nerezové oceli (pro všechny snímače teploty bez závitu)
GKV8 | 602895 | 765 | Svírací šroubení z nerezové oceli (pro všechny snímače teploty bez závitu)
GKV11 | 602898 | 765 | Svírací šroubení z nerezové oceli (pro všechny snímače teploty bez závitu)
GKV12 | 602899 | 765 | Svírací šroubení z nerezové oceli (pro všechny snímače teploty bez závitu)
GKV9 | 602896 | 816 | Svírací šroubení z nerezové oceli (pro všechny snímače teploty bez závitu)
GKV10 | 602897 | 816 | Svírací šroubení z nerezové oceli (pro všechny snímače teploty bez závitu)
GKV13 | 602900 | 816 | Svírací šroubení z nerezové oceli (pro všechny snímače teploty bez závitu)
GKV14 | 602901 | 816 | Svírací šroubení z nerezové oceli (pro všechny snímače teploty bez závitu)
GKV16 | 602903 | 816 | Svírací šroubení z nerezové oceli (pro všechny snímače teploty bez závitu)
GKV-R12 | 611175 | 816 | Svírací šroubení z nerezové oceli (pro všechny snímače teploty bez závitu)
NST 1200-K | 602566 | 179 | Beztermonapěťový miniaturní plochý konektor typu K
NST 1300-N | 605762 | 257 | Beztermonapěťový miniaturní plochý konektor typu N
NST 1700-S | 603890 | 257 | Beztermonapěťový miniaturní plochý konektor typu S
NKU 1200-K-O | 602738 | 315 | Zásuvka typu K s osazením pro montáž do panelu (max. +120 °C)
NKU 1200-K | 602737 | 206 | Beztermonapěťová miniaturní plochá zásuvka typu K
NKU 1300-N | 475808 | 257 | Beztermonapěťová miniaturní plochá zásuvka typu N
NKU 1700-S | 603535 | 257 | Beztermonapěťová miniaturní plochá zásuvka typu S
EST01 | 602868 | 765 | Ponorná jímka pro všechny snímače teploty bez závitu, délka 100 mm
EST02 | 603362 | 1035 | Ponorná jímka pro snímače teploty se závitem G1/2", délka 85 mm
GWL10G | 603267 | 151 | Tepelně vodivá pasta pro rychlejší výměnu tepla v plastikové tubě, 10 g
S2P | 604296 | 97 | Silikonový kabel (-50 ... +200 °C) s teflonovou izolací jednotlivých žil
S4P | 603708 | 97 | Silikonový kabel (-50 ... +200 °C) s teflonovou izolací jednotlivých žil
G4P | 603698 | 220 | Kabel se skelnou izolací (-50 ... +400 °C) s výztuhou ocelovým pletivem
T2P | 604962 | 118 | Teflonový kabel (-200 ... +250 °C) s teflonovou izolací jednotlivých žil
T4P | 603985 | 199 | Teflonový kabel (-200 ... +250 °C) s teflonovou izolací jednotlivých žil
P2P | 604140 | 60 | PVC kabel (-20 ... +70 °C)
VKA 1m | 602909 | 661 | Prodlužovací kabel pro termočlánky typu K (NiCr-Ni)
Pt100/1 | 602989 | 199 | Holý senzor Pt100
Pt100/2 | 602990 | 332 | Holý senzor Pt100
Pt100/3 | 602991 | 410 | Holý senzor Pt100
Pt100/6 | 602995 | 199 | Holý senzor Pt100
Pt1000/3 | 602998 | 206 | Holý senzor Pt1000, keramická destička, 1 x 3 x 0,6 mm, -50 ... +500 °C, přesnost: DIN třída B
AGL1 | 600356 | 97 | Kompenzační vedení pro termočlánky typu K (NiCr-Ni), 2-žilové
AGL3 | 600359 | 220 | Kompenzační vedení pro termočlánky typu K (NiCr-Ni), 2-žilové
AGL4 | 600360 | 100 | Kompenzační vedení pro termočlánky typu K (NiCr-Ni), 2-žilové
AGL5 | 600361 | 100 | Kompenzační vedení pro termočlánky typu K (NiCr-Ni), 2-žilové
AGL6 | 600365 | 199 | Kompenzační vedení pro termočlánky typu K (NiCr-Ni), 2-žilové
AGL S2 | 607130 | 97 | Kompenzační vedení pro termočlánky typu S (Pt10RH-Pt), 2-žilové
AGL N2 | 600373 | 97 | Kompenzační vedení pro termočlánky typu N (NiCrSi-NiSi), 2-žilové
GOF 500 | 600488 | 1205 | Ruční povrchový snímač teploty typu K (NiCr-Ni) s měděnou měřicí ploškou, s beztermonapěťovým plochým konektorem
GOF 500 HO | 600498 | 1931 | Ruční povrchový snímač teploty typu K (NiCr-Ni) s měděnou měřicí ploškou, úhlové provedení, s beztermonapěťovým plochým konektorem
G 1690T-MAX-CAN | 483305 | 5445 | Kompaktní analyzátor O2 / oxymetr s funkcí MOD, vhodný pro rozsah 0,0 ... 100,0 obj. % O2
GKK 3000 | 601048 | 556 | Transportní kufr pro řadu GMH 3000 s vylisovanou vložkou pro 1 přístroj GMH3xxx a jeho příslušenství, 275 x 229 x 83 mm (š x v x h)
GKK 1105 | 601050 | 832 | Transportní kufr s vylisovanou vložkou pro 1 přístroj GMH3xxx / GMH5xxx a jeho příslušenství, 340 x 275 x 83 mm (š x v x h)
GMH 3692 GOG-H | 605925 | 21898 | Souprava oxymetru pro měření zbytkového kyslíku ve vzduchu, pro obalový a potravinářský průmysl, univerzální použití a jeho příslušenství
GMH 3692 GOG-L | 605926 | 22934 | Souprava oxymetru a příslušenství pro měření zbytkového O2 ve vzduchu, pro obalový a potravinářský průmysl, pro nízké koncentrace O2, rychlá reakce
GMH 5630-L02 | 607470 | 13955 | Vodotěsný oxymetr pro měření koncentrace rozpuštěného kyslíku v kapalinách (DO), včetně elektrody GWO 5610-L02 (kabel 2 m) a příslušenství
RWI-016PPK | 947581 | 882 | Mechanický plovákový hladinový spínač (polypropylen) pro kapalná média (vodu a oleje) s bezkontaktně ovládanými jazýčkovými kontakty
RWI-016PVK | 947653 | 1099 | Mechanický plovákový hladinový spínač (PVDF) pro kapalná média (vodu a oleje) s bezkontaktně ovládanými jazýčkovými kontakty
GTF 2000-B-WD | 601884 | 1316 | Vodotěsný snímač teploty Pt1000, 2x banánek Ø 4 mm
GWA 1214 | 603979 | 322 | Redukční šroubení z mosazi s vnitřním závitem G1/4“ a vnějším závitem G1/2“
GE 135-WD-L02 | 483293 | 3642 | Vodotěsná pH elektroda se senzorem teploty Pt1000 s připojením BNC + banánek, kabel 2 m
GFN 11 | 475197 | 2953 | Referenční článek relativní vlhkosti 11 % RV pro kalibraci sestav pro měření relativní vlhkosti (sond a přístrojů) TFS/GHTU, včetně adaptéru
GFN 33 | 475198 | 2953 | Referenční článek relativní vlhkosti 33 % RV pro kalibraci sestav pro měření relativní vlhkosti (sond a přístrojů) TFS/GHTU, včetně adaptéru
GFN 75 | 475199 | 2953 | Referenční článek relativní vlhkosti 75 % RV pro kalibraci sestav pro měření relativní vlhkosti (sond a přístrojů) TFS/GHTU, včetně adaptéru
G 1200-GOF400VE | 483363 | 4071 | Rychlý teploměr pro termočlánkové snímače typu K, s povrchovým snímačem teploty GOF 400 VE
G 1710-MB4 | 483375 | 2427 | Přesný vodotěsný teploměr -200,0 ... +250,0 °C s pevně připojeným ponorným snímačem Ø 3 mm
MSD-K31 | 600657 | 1087 | Připojovací kabel snímačů řady MSD_E k GMH 31xx , 1 m
MSD-K51 | 603809 | 1391 | Připojovací kabel snímačů řady MSD_E k GMH 51xx , 1 m
MSD-K31-EX | 600871 | 1706 | Připojovací kabel snímačů řady MSD_E k GMH 31xx , 1 m, provedení Ex
G 1200-E3-SET | 482853 | 3134 | Rychlý teploměr pro termočlánkové snímače typu K, se zapichovacím snímačem teploty Ø 3 mm, v kufru GKK 1000
Kabel BNCM/BNCF | 606158 | 1227 | Prodlužovací kabel pro pH elektrody s připojením BNC
Senseca PRO 111 | 486650 | 5332 | Vysoce přesný teploměr pro snímače Pt100, 4-vodič, -200 ... +850 °C
Senseca PRO 115 | 486651 | 7302 | Vysoce přesný teploměr / datový logger pro snímače Pt100, 4-vodič, -200 ... +850 °C
Senseca PRO 135.2 | 486118 | 6607 | 2kanálový teploměr / logger pro termočlánkové snímače teploty K, J, T, N, R, S, B, E
Senseca PRO 131.2 | 486119 | 5100 | 2kanálový teploměr pro termočlánkové snímače pro termočlánkové snímače teploty K, J, T, N, R, S, B, E
MINIDIN 4S | 601111 | 190 | konektor Mini-DIN, 4-pólový s aretací, pro uživatelskou montáž, pro přístroje řady GMH 3700
AX 111-D3-AA-150-L01-P-M12 | 487377 | 1562 | Ponorný snímač teploty Pt100 (4vodič) pro kapaliny a plyny, konektor M12
AX 111-D3-AA-150-L01-P-MD | 487491 | 1562 | Ponorný snímač teploty Pt100 (4vodič) pro kapaliny a plyny, konektor MiniDIN
AX 111-D3-B-150-L01-P-M12 | 486727 | 1414 | Ponorný snímač teploty Pt100 (4vodič) pro kapaliny a plyny, konektor M12
AX 111-D3-B-150-L01-P-MD | 487490 | 1414 | Ponorný snímač teploty Pt100 (4vodič) pro kapaliny a plyny, konektor MiniDIN
AX 111-I3-AA-150-L01-P-M12 | 486830 | 1562 | Zapichovací snímač teploty Pt100 (4vodič) pro kapaliny a plyny, konektor M12
AX 111-M3-B-150-L01-P-M12 | 487492 | 2411 | Ponorný snímač teploty Pt100 (4vodič) pro kapaliny a plyny, konektor M12
AX 111-M3-B-150-L01-P-MD | 487493 | 2411 | Ponorný snímač teploty Pt100 (4vodič) pro kapaliny a plyny, konektor MiniDIN
AX 111-M3-B-300-L01-P-M12 | 486728 | 2527 | Ponorný snímač teploty Pt100 (4vodič) pro kapaliny a plyny, konektor M12
AX 115-M3-01B-300-L01-P-M12 | 486730 | 4358 | Ponorný snímač teploty Pt100 (4vodič) pro kapaliny a plyny, konektor M12
AX 131-D3-130-L01-S-MF | 486731 | 1298 | Ponorný snímač teploty typ K, Ø 3 mm x 130 mm
AX 131-I1.5-130-L01-S-MF | 486828 | 1205 | Zapichovací snímač teploty typ K, Ø 1,5 mm x 130 mm
AX 131-I3-130-L01-S-MF | 486829 | 1205 | Zapichovací snímač teploty typ K, Ø 3 mm x 130 mm
AX 131-M3-150-L01-S-MF | 486822 | 1600 | Ponorný snímač teploty typ K, -200 ... 1150 °C, Ø 3 mm x 150 mm
AX 131-S15-HA-L01-S-MF | 486852 | 2643 | Povrchový snímač teploty typ K, -40 ... 400 °C, 130 mm, úhlové provedení hlavice Ø 15 mm
AX 131-S15-HS-L01-S-MF | 486854 | 2202 | Povrchový snímač teploty typ K, -40 ... 400 °C, 130 mm, čelní provedení hlavice Ø 15 mm
AX 131-S15-TA-L01-S-MF | 486853 | 2411 | Povrchový snímač teploty typ K, -40 ... 400 °C, 130 mm, s ohnutou (90°) jímkou a hlavicí Ø 15 mm
AX 131-S8-HS-L01-S-MF | 486856 | 2063 | Povrchový snímač teploty typ K, -40 ... 900 °C, 130 mm, s vinutou pružinou
ECO 123-AIR | 487497 | 2346 | Přesný prostorový alarmový teploměr
PRO 211-2 | 486241 | 8345 | Diferenční tlakoměr, měřicí rozsah ±20 hPa, integrovaný tlakový senzor, grafický displej
PRO 215-2 | 486244 | 10084 | Diferenční tlakoměr, logger, měřicí rozsah ±20 hPa, integrovaný tlakový senzor, grafický displej
PRO 211-3 | 486124 | 8345 | Diferenční tlakoměr, měřicí rozsah ±200 hPa, integrovaný tlakový senzor, grafický displej
PRO 211-4 | 486242 | 8345 | Diferenční tlakoměr, měřicí rozsah ±500 hPa, integrovaný tlakový senzor, grafický displej
PRO 211-5 | 486243 | 8345 | Diferenční tlakoměr, měřicí rozsah ±2000 hPa, integrovaný tlakový senzor, grafický displej
PRO 215-3 | 486125 | 10084 | Diferenční tlakoměr, logger, měřicí rozsah ±200 hPa, integrovaný tlakový senzor, grafický displej
PRO 215-4 | 486245 | 10084 | Diferenční tlakoměr, logger, měřicí rozsah ±500 hPa, integrovaný tlakový senzor, grafický displej
PRO 215-5 | 486246 | 10084 | Diferenční tlakoměr, logger, měřicí rozsah ±500 hPa, integrovaný tlakový senzor, grafický displej
ECO 531 | 486765 | 7831 | Vodotěsný oxymetr pro měření koncentrace rozpuštěného kyslíku v kapalinách (DO) vč. elektrody 2 m (dříve G 1610)
ECO 531-L04 | 487066 | 8357 | Vodotěsný oxymetr pro měření koncentrace rozpuštěného kyslíku v kapalinách (DO) vč. elektrody 4 m (dříve G 1610-4)
ECO 531-L10 | 487067 | 9203 | Vodotěsný oxymetr pro měření koncentrace rozpuštěného kyslíku v kapalinách (DO) vč. elektrody 10 m (dříve G 1610)
ECO 531-1002 | 487065 | 8366 | Vodotěsný oxymetr pro měření koncentrace rozpuštěného kyslíku v kapalinách (DO) vč. elektrody 2 m (dříve G 1610) a kufru GKK 1002
G 1910-02 | 476043 | 9178 | Kompaktní monitor CO2 s integrovaným senzorem a alarmem, pro koncentraci CO2: 0 ... 2000 ppm resp. 0,000 ... 0,200 %
ECO 420-02 | 486768 | 9178 | Kompaktní měřič oxidu uhličitého (CO2) s alarmem, 0 - 10000 ppm (dříve GREISINGER G 1910-02)
ECO 420-20 | 486769 | 9500 | Kompaktní měřič oxidu uhličitého (CO2) s alarmem, 0 - 190000 ppm (dříve GREISINGER G 1910-20)
ECO 521 | 487104 | 4286 | Vodotěsný EC metr / konduktometr do 5000 μS/cm pro hydroponii, halové zemědělství, hydrokulturu, s 2pólovým titanovým měřicím článkem (dříve G 1409)
ECO 522 | 486758 | 5441 | Univerzální vodotěsný konduktometr pro měření měrné vodivosti vody do 100 mS/cm, včetně grafitového měřicího článku
ECO 523 | 486760 | 7947 | Vodotěsný konduktometr s vysokým rozlišením měření pro čistých vod do 100 μS/cm, včetně měřicího článku z nerezové oceli (dříve G 1420)
ECO 522-1002 | 487055 | 5976 | Souprava univerzálního vodotěsného konduktometru ECO 522 pro měření měrné vodivosti vody do 100 mS/cm a kufru
ECO 522-WPL3 | 487059 | 8802 | Souprava univerzálního vodotěsného konduktometru ECO 522 pro měření měrné vodivosti vody do 100 mS/cm, kalibračního protokolu ISO a kufru
ECO 523-1002 | 487056 | 8501 | Souprava vodotěsného konduktometru ECO 523 s vysokým rozlišením měření pro čisté vody do 100 μS/cm a kufru (dřive G 1420-1002)
ECO 523-WPL3-RW | 487058 | 12119 | Souprava vodotěsného konduktometru ECO 523 s vysokým rozlišením měření pro čisté vody do 100 μS/cm, kalibračního protokolu ISO a kufru (dříve G 1420-W
ECO 121-H-D | 488157 | 3361 | Vodotěsný HACCP teploměr s pevně připojeným univerzálním snímačem Pt1000 pro kapaliny, vzduch a plyny
ECO 121-H-I1.5 | 488160 | 3477 | Vodotěsný HACCP teploměr s pevně připojeným zapichovacím snímačem Pt1000 Ø 1,5 mm
ECO 121-H-I3 | 488158 | 3361 | Vodotěsný HACCP teploměr s pevně připojeným zapichovacím snímačem Pt1000 Ø 3 mm pro měkká plastická média
ECO 121-H-K | 488159 | 4057 | Vodotěsný HACCP teploměr s pevně připojeným zapichovacím snímačem Pt1000 Ø 3 mm, rukojeť a kabel z teflonu
ECO 122 | 486772 | 5325 | Jednoruční teploměr pro měření teploty půdy a kompostu, snímač je pevně spojen s pouzdrem přístroje (dříve G 1791)
ECO 130 | 486708 | 1852 | Rychlý teploměr pro termočlánkové snímače typu K, bez snímače (dříve G 1200)
ECO 130.2 | 486732 | 2914 | Rychlý dvoukanálový teploměr pro termočlánkové snímače typu K, s alarmem, bez snímačů
ECO 141 | 486770 | 9980 | Vysoce přesný referenční teploměr s pevně připojeným miniaturním snímačem Ø 1,1 mm
ECO 141-GKK1000-WPT3B | 486771 | 13297 | Souprava vysoce přesného referenčního teploměru s pevně připojeným miniaturním snímačem Ø 1,1 mm, kufru GKK 1000 a kalibračního protokolu ISO WPT3B
ECO 230 | 486736 | 2701 | Barometr/výškoměr/teploměr pro rychlá měření v meteorologii, leteckém a motoristickém sportu, při cestování a cykloturistice atd. (dříve G 1110)
ECO 240-1-UT | 486733 | 4764 | Vakuoměr / barometr pro oblast balení, vakuování, metrologii prostředí, 1x 1/8" port pro připojení hadice s vnitřním Ø 4 mm a Ø 6 mm (dříve G 1111-UT)
ECO 240-1-UT-VAC | 486891 | 5559 | Vakuometr pro rychlé měření nízkého vakua s vyšší přesností (v průmyslových balicích strojích), zcela evakuovatelný, jemný porézní filtr, 1x 1/8" port
ECO 240-2-UT | 486734 | 4764 | Vakuometr/barometr/manometr pro celou oblast pneumatických systémů do 14 bar, 1x 1/8" port pro připojení hadice s vnitřním Ø 4 mm a Ø 6 mm (dříve G111
ECO 410-35 | 486766 | 4755 | Kompaktní vodotěsný analyzátor O2 / oxymetr, odolný vůči CO2, doporučen pro rozsah 0,2 ... 35,0 obj. % O2 (dříve G 1690-35)
ECO 410T-35 | 487082 | 5109 | Kompaktní analyzátor O2 / oxymetr s funkcí MOD, doporučen pro rozsah 0,2 ... 35,0 obj. % O2(dříve G 1690T-35)
ECO 410-MAX | 486767 | 5091 | Kompaktní analyzátor O2 / oxymetr, vhodný pro rozsah 0,0 ... 100,0 obj. % O2 (dříve G 1690-MAX)
ECO 410T-MAX | 487092 | 5445 | Kompaktní analyzátor O2 / oxymetr s funkcí MOD, vhodný pro rozsah 0,0 ... 100,0 obj. % O2 (dříve G 1690T-MAX)
ECO 120 | 486749 | 1915 | Přesný vodotěsný univerzální teploměr s alarmem pro výměnné snímače s BNC konektorem, bez snímače teploty
ECO 121-3 | 486750 | 2260 | Přesný vodotěsný univerzální teploměr s pevně připojeným ponorným snímačem Ø 3 mm (dříve G 1710)
ECO 121-I3 | 486751 | 2362 | Přesný vodotěsný univerzální teploměr s pevně připojeným zapichovacím snímačem Ø 3 mm (dříve G 1720)
ECO 121-I1.5 | 486757 | 3299 | Přesný vodotěsný univerzální teploměr s pevně připojeným zapichovacím snímačem Ø 1,5 mm (dříve G 1730)
ECO 210-3-UT | 486718 | 4289 | Jemný manometr do ±20 kPa pro oblast HVAC (vytápění / ventilace a klimatizace), 2x 1/8" port pro hadice s vnitřním Ø 4 mm a Ø 6 mm (dříve G 1107-UT)
ECO 210-5-UT | 486735 | 4289 | Manometr do ±200 kPa pro oblast HVAC (vytápění / ventilace a klimatizace), 2x 1/8" port pro hadice s vnitřním Ø 4 mm a Ø 6 mm (dříve G 1113-UT)
ECO 510 | 486761 | 1952 | Vodotěsný precizní pH metr, přístroj bez elektrody (dříve G 1500-GL)
ECO 510-114 | 486762 | 2875 | Vodotěsný precizní pH metr včetně pH elektrody GE 114-WD-BNC (dříve G 1500)
ECO 510-SET | 487057 | 4956 | Souprava vodotěsného pH metru ECO 510 a jeho příslušenství (dříve G 1500-SET)
ECO 511 | 486763 | 3299 | Vodotěsný měřicí přístroj pro měření pH / Redox (ORP) / teploty s alarmovou funkcí, přístroj bez elektrody (dříve G 1501-GL)
ECO 511-114 | 487060 | 4170 | Vodotěsný měřicí přístroj pro měření pH / Redox (ORP) / teploty s alarmovou funkcí, včetně pH elektrody GE 114-WD-BNC (dříve G 1501)
ECO 511-SET | 487062 | 5336 | Souprava vodotěsného měřicího přístroje ECO 511 pro měření pH / Redox (ORP) / teploty s alarmovou funkcí a jeho příslušenství
ECO 511-135 | 486764 | 6363 | Vodotěsný měřicí přístroj pro měření pH / Redox (ORP) / teploty s alarmovou funkcí, včetně pH elektrody GE 135-WD-BNC
ECO 511-SET135 | 487064 | 8638 | Souprava vodotěsného měřicího přístroje ECO 511 pro měření pH / Redox (ORP) / teploty s alarmovou funkcí a jeho příslušenství
PRO 915-2 | 486133 | 11359 | Vysoce kvalitní profesionální ruční diferenční tlakoměr, teploměr a datový logger s bohatou sadou funkcí, vysokou odolností a komfortem obsluhy pro be