## GHM CZ_ceník 2026-03-19
Ceník GHM - GREISINGER s.r.o. platný od 19.03.2026
objednací kód | objednací číslo | cena bez DPH | specifikace
AAA-AKKU-2 | 601121 | 243 | Akumulátor NiMH 1,5 V, typ AAA, balení 2 ks
AA-AKKU-2 | 478760 | 305 | Akumulátor NiMH 1,2 V, typ AA, balení 2 ks
AAG 5000 | 603871 | 644 | 1-metrový kabel pro analogový výstup přístrojů řady GMH 5xxx, zakončení kabelu: 4-pólová bajonetová zásuvka LTW a volné konce vodičů
AAG2M | 601112 | 686 | 2-metrový kabel pro analogový výstup přístrojů řady GMH 3xxx, zakončení kabelu: 2x banánek Ø 4 mm a konektor Jack Ø 3,5 mm
AGL N2 | 600373 | 98 | Kompenzační vedení pro termočlánky typu N (NiCrSi-NiSi), 2-žilové
AGL S2 | 607130 | 96 | Kompenzační vedení pro termočlánky typu S (Pt10RH-Pt), 2-žilové
AGL1 | 600356 | 98 | Kompenzační vedení pro termočlánky typu K (NiCr-Ni), 2-žilové
AGL3 | 600359 | 223 | Kompenzační vedení pro termočlánky typu K (NiCr-Ni), 2-žilové
AGL4 | 600360 | 100 | Kompenzační vedení pro termočlánky typu K (NiCr-Ni), 2-žilové
AGL5 | 600361 | 100 | Kompenzační vedení pro termočlánky typu K (NiCr-Ni), 2-žilové
AGL6 | 600365 | 198 | Kompenzační vedení pro termočlánky typu K (NiCr-Ni), 2-žilové
AP 471-S1 | 700074 | 12625 | Termická směrová sonda pro měření rychlosti proudění vzduchu
AP 471-S2 | 700075 | 13576 | Termická všesměrová sonda pro měření rychlosti proudění vzduchu
AP 472-S2 | 700076 | 11281 | Lopatková sonda pro měření rychlosti proudění vzduchu
AX 111-D3-AA-150-L01-P-M12 | 487377 | 1555 | Ponorný snímač teploty Pt100 (4vodič) pro kapaliny a plyny, konektor M12
AX 111-D3-AA-150-L01-P-MD | 487491 | 1555 | Ponorný snímač teploty Pt100 (4vodič) pro kapaliny a plyny, konektor MiniDIN
AX 111-D3-B-150-L01-P-M12 | 486727 | 1408 | Ponorný snímač teploty Pt100 (4vodič) pro kapaliny a plyny, konektor M12
AX 111-D3-B-150-L01-P-MD | 487490 | 1408 | Ponorný snímač teploty Pt100 (4vodič) pro kapaliny a plyny, konektor MiniDIN
AX 111-DH3-B-300-L01-P-M12 | 488996 | 1523 | Ponorný snímač teploty Pt100 (4vodič) pro kapaliny a plyny, vysoké teploty, tř. B, konektor M12
AX 111-I3-AA-150-L01-P-M12 | 486830 | 1555 | Zapichovací snímač teploty Pt100 (4vodič) pro kapaliny a plyny, konektor M12
AX 111-I3-B-150-L01-P-M12 | 489005 | 1408 | Zapichovací snímač teploty Pt100 (4vodič) pro měkké materiály, kapaliny a plyny, rychlý, tř. B, konektor M12
AX 111-IH3-B-150-L01-P-M12 | 489029 | 1408 | Zapichovací snímač teploty Pt100 (4vodič) pro měkké materiály, kapaliny a plyny, vysoké teploty, tř. B, konektor M12
AX 111-M3-B-150-L01-P-M12 | 487492 | 2399 | Ponorný snímač teploty Pt100 (4vodič) pro kapaliny a plyny, konektor M12
AX 111-M3-B-150-L01-P-MD | 487493 | 2399 | Ponorný snímač teploty Pt100 (4vodič) pro kapaliny a plyny, konektor MiniDIN
AX 111-M3-B-300-L01-P-M12 | 486728 | 2515 | Ponorný snímač teploty Pt100 (4vodič) pro kapaliny a plyny, konektor M12
AX 111-S6-A-230-L01-P-M12 | 489144 | 2107 | Povrchový snímač teploty Pt100 (4vodič) pro rovné povrchy, rychlý, tř. A, konektor M12
AX 112-G3-OK-A-100 | 488965 | 1499 | Přesný snímač pro vzduch a plyny Pt100, rychlý, tř. A, konektor M12
AX 115-DH3-A-300-L01-P-M12 | 489003 | 2100 | Ponorný snímač teploty Pt100 (4vodič) pro kapaliny a plyny, vysoké teploty, tř. A, konektor M12
AX 115-I3-01B-150-L01-P-M12 | 489004 | 2675 | Zapichovací snímač teploty Pt100 (4vodič) pro měkké materiály, kapaliny a plyny, rychlý, tř. 1/10 B, konektor M12
AX 115-M3-01B-300-L01-P-M12 | 486730 | 3782 | Ponorný snímač teploty Pt100 (4vodič) pro kapaliny a plyny, konektor M12
AX 131-D1.5-130-L01-S-MF | 488276 | 1154 | Ponorný snímač teploty typ K, Ø 1,5 mm x 130 mm
AX 131-DH3-130-L01-S-MF | 486731 | 1292 | Ponorný snímač teploty typ K, Ø 3 mm x 130 mm
AX 131-G3-00-CC12-MF | 488451 | 2007 | Snímač teploty typ K pro vzduch a plyny, Ø 3 mm x 180 mm, spirálový kabel
AX 131-G3-00-L01-S-MF | 488452 | 1499 | Snímač teploty typ K pro vzduch a plyny, Ø 3 mm x 180 mm
AX 131-I1.5-130-L01-S-MF | 486828 | 1198 | Zapichovací snímač teploty typ K, Ø 1,5 mm x 130 mm
AX 131-I3-130-L01-S-MF | 486829 | 1198 | Zapichovací snímač teploty typ K, Ø 3 mm x 130 mm
AX 131-I8-1250-L01-S-MF | 489386 | 3143 | Ruční zapichovací snímač teploty typu K (NiCr-Ni) pro obilí, komposty apod., velmi robustní a odolný
AX 131-IH3-130-L01-S-MF | 488277 | 1292 | Zapichovací snímač teploty typ K, Ø 3 mm x 130 mm
AX 131-M1.5-150-L01-S-MF | 486822 | 1593 | Ponorný snímač teploty typ K, -200 ... 1150 °C, Ø 3 mm x 150 mm
AX 131-M3-300-L01-S-MF | 488275 | 1824 | Ponorný snímač teploty typ K, -200 ... 1150 °C, Ø 3 mm x 300 mm
AX 131-S15-HA-L01-S-MF | 486852 | 2628 | Povrchový snímač teploty typ K, -40 ... 400 °C, 130 mm, úhlové provedení hlavice Ø 15 mm
AX 131-S15-HS-L01-S-MF | 486854 | 2189 | Povrchový snímač teploty typ K, -40 ... 400 °C, 130 mm, čelní provedení hlavice Ø 15 mm
AX 131-S15-HS-SL200-CC12-MF | 488273 | 2305 | Povrchový snímač teploty typ K, -40 ... 400 °C, 200 mm, čelní provedení hlavice Ø 15 mm, spirálový kabel
AX 131-S15-TA-L01-S-MF | 486853 | 2397 | Povrchový snímač teploty typ K, -40 ... 400 °C, 130 mm, s ohnutou (90°) jímkou a hlavicí Ø 15 mm
AX 131-S15-TA-SL200-CC12- MF | 488274 | 3020 | Povrchový snímač teploty typ K, -40 ... 400 °C, 200 mm, s úhlovou jímkou (90°) a hlavicí Ø 15 mm, spirálový kabel
AX 131-S4-HS-00-L01-S-MF | 488264 | 1198 | Povrchový snímač teploty typ K, -40 ... 500 °C, 130 mm, čelní provedení s pevnou měděnou měřicí ploškou Ø 4 mm
AX 131-S4S-HS-00-L01-S-MF | 488265 | 1936 | Povrchový snímač teploty typ K, -40 ... 500 °C, 130 mm, čelní provedení s odpruženou měděnou měřicí ploškou Ø 4 mm
AX 131-S5-HS-00-L01-S-MF | 488261 | 2189 | Povrchový snímač teploty typ K, -40 ... 500 °C, 180 mm, přímé provedení s pevnou stříbrnou měřicí ploškou Ø 5 mm
AX 131-S5-TA-00-L01-S-MF | 488262 | 2397 | Povrchový snímač teploty typ K, -40 ... 500 °C, 180 mm, úhlové provedení (90°) s pevnou stříbrnou měřicí ploškou Ø 5 mm
AX 131-S8-HS-L01-S-MF | 486856 | 2051 | Povrchový snímač teploty typ K, -40 ... 900 °C, 130 mm, s vinutou pružinou
BAG-1000-ECO | 489398 | 461 | Měkké textilní pouzdro pro přístroje ECO Line a G 1000
BaleCheck 150 | 481390 | 12629 | Měřič vlhkosti sena a slámy včetně měřicí sondy o délce 620 mm a ochranného pouzdra
BaleCheck 200 | 600354 | 14907 | Měřič vlhkosti sena a slámy s měřením teploty včetně měřicí sondy o délce 620 mm a ochranného pouzdra
BaleCheck 200 - 1000 | 607147 | 15622 | Měřič vlhkosti sena a slámy s měřením teploty včetně měřicí sondy o délce 1000 mm a ochranného pouzdra
BaleCheck 200 - 1500 | 607146 | 17052 | Měřič vlhkosti sena a slámy s měřením teploty včetně měřicí sondy o délce 1500 mm a ochranného pouzdra
BAT-40 | 700051 | 964 | Příslušenství HD21ABE17: náhradní akumulátor NiMH-Akku (4x 1,2 V AA) s integrovaným teplotním senzorem
CABLE-M12-L01 | 487020 | 345 | Propojovací kabel pro digitální sondy DX, s 5 pólovými konektory M12, délka kabelu 1 m
CABLE-M12-L02 | 487021 | 439 | Propojovací kabel pro digitální sondy DX, s 5 pólovými konektory M12, délka kabelu 2 m
CABLE-M12-L05 | 487022 | 715 | Propojovací kabel pro digitální sondy DX, s 5 pólovými konektory M12, délka kabelu 5 m
CONN-M12 | 486894 | 185 | 4-pólový konektor M12
CP23 | 700050 | 490 | Příslušenství HD21ABE17: připojovací kabel s Mini-USB konektorem typu B na straně přístroje a USB 2.0 na straně PC
DFG70 | 104095 | 6152 | Průtočná nádoba pro instalaci až 3 ks elektrod měrné vodivosti s instalační délkou 120 mm a závitem PG 13,5
DX 115-00-230-L02 | 487740 | 4602 | Digitální ponorná sonda teploty, drátový senzor Pt100, vysoká přesnost, jímka sondy Ø 3 x 230 mm, délka kabelu 2 m, konektor M12
DX 115-00-300-L02 | 486229 | 4833 | Digitální ponorná sonda teploty, drátový senzor Pt100, vysoká přesnost, jímka sondy Ø 3 x 300 mm, délka kabelu 2 m, konektor M12
DX 115-I3-150-L02 | 487742 | 3795 | Digitální zapichovací sonda teploty, drátový senzor Pt100, vysoká přesnost, jímka sondy Ø 3 x 150 mm, délka kabelu 2 m, konektor M12
DX 210-2.5HPA-00-L01 | 486674 | 4755 | Digitální snímač diferenčního tlaku -2,500 ... +2,500 mbar rel. s hadicovým připojením, určený pro plyny
DX 210-200KPA-00-L01 | 486677 | 4755 | Digitální snímač diferenčního tlaku -2000 ... +2000 mbar rel. s hadicovým připojením, určený pro plyny
DX 210-20HPA-00-L01 | 486675 | 4755 | Digitální snímač diferenčního tlaku -20,00 ... +20,00 mbar rel. s hadicovým připojením, určený pro plyny
DX 210-500HPA-00-L01 | 486676 | 4755 | Digitální snímač diferenčního tlaku -500,0 ... +500,0 mbar rel. s hadicovým připojením, určený pro plyny
DX 210-700KPA-00-L01 | 486678 | 4755 | Digitální snímač diferenčního tlaku -7000 ... +7000 mbar rel. s hadicovým připojením, určený pro plyny
DX 225-1000BAR-00-L1 | 489438 | 9700 | Digitální snímač relativního tlaku 0 ... 1000 bar se závitem G ½ B, včetně kabelu
DX 225-100BAR-00-L1 | 489433 | 9700 | Digitální snímač relativního tlaku 0 ... 100 bar se závitem G ½ B, včetně kabelu
DX 225-10BAR-00-L1 | 489429 | 9700 | Digitální snímač relativního tlaku 0 ... 10 bar se závitem G ½ B, včetně kabelu
DX 225-1BAR-00-L1 | 489425 | 9700 | Digitální snímač relativního tlaku 0,0 ... 1 000,0 mbar se závitem G ½ B, včetně kabelu
DX 225-2.5BAR-00-L1 | 489426 | 9700 | Digitální snímač relativního tlaku 0 ... 2 500 mbar se závitem G ½ B, včetně kabelu
DX 225-250BAR-00-L1 | 489434 | 9700 | Digitální snímač relativního tlaku 0 ... 250 bar se závitem G ½ B, včetně kabelu
DX 225-25BAR-00-L1 | 489430 | 9700 | Digitální snímač relativního tlaku 0 ... 25 bar se závitem G ½ B, včetně kabelu
DX 225-400BAR-00-L1 | 489435 | 9700 | Digitální snímač relativního tlaku 0 ... 400 bar se závitem G ½ B, včetně kabelu
DX 225-400MBAR-00-L1 | 489367 | 9700 | Digitální snímač relativního tlaku 0,0 ... 400,0 mbar se závitem G ½ B, včetně kabelu
DX 225-40BAR-00-L1 | 489431 | 9700 | Digitální snímač relativního tlaku 0 ... 40 bar se závitem G ½ B, včetně kabelu
DX 225-4BAR-00-L1 | 489427 | 9700 | Digitální snímač relativního tlaku 0 ... 4 000 mbar se závitem G ½ B, včetně kabelu
DX 225-600BAR-00-L1 | 489436 | 9700 | Digitální snímač relativního tlaku 0 ... 600 bar se závitem G ½ B, včetně kabelu
DX 225-60BAR-00-L1 | 489432 | 9700 | Digitální snímač relativního tlaku 0 ... 60 bar se závitem G ½ B, včetně kabelu
DX 225-6BAR-00-L1 | 489428 | 9700 | Digitální snímač relativního tlaku 0 ... 6 000 mbar se závitem G ½ B, včetně kabelu
DX 225-M1/3BAR-00-L1 | 489424 | 9700 | Digitální snímač relativního tlaku -1 … 3 bar se závitem G ½ B, včetně kabelu
DX 240-200KPA-00-L01 | 486679 | 4755 | Digitální snímač absolutního tlaku 0 ... +2000 mbar s hadicovým připojením, určený pro plyny
DX 245-10BAR-00-L1 | 489364 | 9700 | Digitální snímač absolutního tlaku 0 ... 10,00 bar se závitem G ½ B, včetně kabelu
DX 245-1BAR-00-L1 | 489361 | 9700 | Digitální snímač absolutního tlaku 0 ... 1000 mbar se závitem G ½ B, včetně kabelu
DX 245-2.5BAR-00-L1 | 489365 | 9700 | Digitální snímač absolutního tlaku 0 ... 2500 mbar se závitem G ½ B, včetně kabelu
DX 245-25BAR-00-L1 | 489366 | 9700 | Digitální snímač absolutního tlaku 0 ... 25,00 bar se závitem G ½ B, včetně kabelu
DX 245-4BAR-00-L1 | 489362 | 9700 | Digitální snímač absolutního tlaku 0 ... 4000 mbar se závitem G ½ B, včetně kabelu
DX 245-6BAR-00-L1 | 489363 | 9700 | Digitální snímač absolutního tlaku 0 ... 6000 mbar se závitem G ½ B, včetně kabelu
DX 310-00 | 486793 | 4842 | Digitální sonda relativní vlhkosti a teploty vzduchu pro přímé připojení na přístroj nebo prodlužovací kabel
DX 310-L01 | 486910 | 5187 | Digitální sonda relativní vlhkosti a teploty vzduchu pro přímé připojení na přístroj nebo prodlužovací kabel, včetně kabelu CABLE-M12-L01
DX 311-L01 | 486774 | 4842 | Digitální sonda relativní vlhkosti a teploty vzduchu
DX 330-00 | 486786 | 8045 | Digitální sonda kvality vnitřního vzduchu (IAQ) pro přímou montáž na přístroj
DX 330-L01 | 488123 | 8390 | Digitální sonda kvality vnitřního vzduchu (IAQ), s propojovacím PVC kabelem 1 m
DX 530-L03 | 488878 | 17818 | Digitální optická sonda rozpuštěného kyslíku, ekonomický typ do terénu, odpojitelný kabel 3 m
DX 530-L05 | 488968 | 18041 | Digitální optická sonda rozpuštěného kyslíku, ekonomický typ do terénu, odpojitelný kabel 5 m
DX 532-L05 | 488756 | 24500 | Digitální optická sonda rozpuštěného kyslíku
DX 532-L30 | 488757 | 28955 | Digitální optická sonda rozpuštěného kyslíku
DX 535-L02 | 488758 | 22273 | Digitální optická sonda rozpuštěného kyslíku
DX 611-L02 | 486775 | 6909 | Digitální fotometrická sonda pro měření osvětlenosti, spektrální odezva dle standardního fotopického vidění, s kabelem 2 m a konektorem M12
DX 621-L02 | 486776 | 6909 | Digitální radiometrická sonda pro měření ozářenosti ve spektrálním rozsahu 400 … 1050 nm, s propojovacím kabelem 2 m a konektorem M12
DX 631-L02 | 486777 | 7354 | Digitální kvantově-radiometrická sonda pro měření toku fotonů v oblasti fotosyntézy chlorofylu PAR (fotosynteticky aktivního záření) 400 … 700 nm
DX 641-UVA-L02 | 486778 | 7800 | Digitální radiometrická sonda pro měření ozářenosti ve spektrálním rozsahu UVA 315 … 400 nm, vrchol při 365 nm, křemenný difuzor s kosinovou korekci
DX 681-L02 | 486782 | 7800 | Digitální radiometrická sonda pro měření efektivní ozářenosti ve spektrálním rozsahu modrého světla 380 … 550 nm
DX 721-100-L02-P | 487434 | 5764 | Digitální širokorozsahová sonda půdní vlhkosti, s připojovacím PVC kabelem 2 m a s DX konektorem M12
DX 721-100-L05-P | 487647 | 6109 | Digitální širokorozsahová sonda půdní vlhkosti, s připojovacím PVC kabelem 5 m a s DX konektorem M12
DX 970 | 489347 | 11036 | Digitální termická sonda pro měření rychlosti proudění vzduchu (směrová)
ECO 120 | 486749 | 1904 | Přesný vodotěsný univerzální teploměr s alarmem pro výměnné snímače s BNC konektorem, bez snímače teploty
ECO 120-GKK1000 | 488466 | 2437 | Přesný vodotěsný univerzální teploměr s alarmem pro výměnné snímače s BNC konektorem (dříve G 1700), bez snímače teploty, v kufru GKK 1000
ECO 120-HAYTEMP-4M | 487840 | 9355 | Zemědělský teploměr se sondou Pt1000 pro měření teploty sena a slámy až do hloubky 4 m
ECO 120-HAYTEMP-6M | 487841 | 10940 | Zemědělský teploměr se sondou Pt1000 pro měření teploty sena a slámy až do hloubky 6 m
ECO 120-SOILTEMP-1000 | 487843 | 5827 | Robustní teploměr se zapichovací sondou Pt1000 pro měření teploty půdy a kompostu až do hloubky 1 m (dříve SoilTemp 1700)
ECO 120-SOILTEMP-1500 | 487844 | 7121 | Robustní teploměr se zapichovací sondou Pt1000 pro měření teploty půdy a kompostu až do hloubky 1,5 m (dříve SoilTemp 1700)
ECO 120-SOILTEMP-620 | 487842 | 5341 | Robustní teploměr se zapichovací sondou Pt1000 pro měření teploty půdy a kompostu až do hloubky 0,62 m (dříve SoilTemp 1700)
ECO 120-WPT3 | 488577 | 5477 | Přesný vodotěsný univerzální teploměr s alarmem pro výměnné snímače s BNC konektorem (dříve G 1700), v kufru GKK 1000, GF1T-E3-AA-BNC, ISO WPT3 -20 /
ECO 121-3 | 486750 | 2247 | Přesný vodotěsný univerzální teploměr s pevně připojeným ponorným snímačem Ø 3 mm (dříve G 1710)
ECO 121-3-MB4 | 487098 | 2414 | Přesný vodotěsný univerzální teploměr s pevně připojeným ponorným snímačem Ø 3 mm a měřicím rozsahem -200 … +250 °C (dříve G 1710-MB4)
ECO 121-H-D | 488157 | 3343 | Vodotěsný HACCP teploměr s pevně připojeným univerzálním snímačem Pt1000 pro kapaliny, vzduch a plyny
ECO 121-H-I1.5 | 488160 | 3459 | Vodotěsný HACCP teploměr s pevně připojeným zapichovacím snímačem Pt1000 Ø 1,5 mm
ECO 121-H-I3 | 488158 | 3343 | Vodotěsný HACCP teploměr s pevně připojeným zapichovacím snímačem Pt1000 Ø 3 mm pro měkká plastická média
ECO 121-H-K | 488159 | 4036 | Vodotěsný HACCP teploměr s pevně připojeným zapichovacím snímačem Pt1000 Ø 3 mm, rukojeť a kabel z teflonu
ECO 121-I1.5 | 486757 | 3281 | Přesný vodotěsný univerzální teploměr s pevně připojeným zapichovacím snímačem Ø 1,5 mm (dříve G 1730)
ECO 121-I3 | 486751 | 2350 | Přesný vodotěsný univerzální teploměr s pevně připojeným zapichovacím snímačem Ø 3 mm (dříve G 1720)
ECO 122 | 486772 | 5294 | Jednoruční teploměr pro měření teploty půdy a kompostu, snímač je pevně spojen s pouzdrem přístroje (dříve G 1791)
ECO 123-AIR | 487497 | 2332 | Přesný prostorový alarmový teploměr
ECO 130 | 486708 | 1842 | Rychlý teploměr pro termočlánkové snímače typu K, bez snímače (dříve G 1200)
ECO 130.2 | 486732 | 2898 | Rychlý dvoukanálový teploměr pro termočlánkové snímače typu K, s alarmem, bez snímačů
ECO 130.2-GTF300 | 487054 | 3566 | Rychlý dvoukanálový teploměr pro termočlánkové snímače typu K, s alarmem, včetně 2 kusů drátových snímačů
ECO 130-AXS15 | 487048 | 4047 | Rychlý teploměr pro termočlánkové snímače typu K, s povrchovým snímačem teploty AX 131-S15-HS (dříve G 1200-GOF400VE)
ECO 130-E1.5-SET | 487043 | 3310 | Rychlý teploměr pro termočlánkové snímače typu K, se zapichovacím snímačem teploty Ø 1,5 mm, v kufru GKK 1000 (dříve G 1200-E1.5-SET)
ECO 130-E3-SET | 487045 | 3116 | Rychlý teploměr pro termočlánkové snímače typu K, se zapichovacím snímačem teploty Ø 3 mm, v kufru GKK 1000 (dříve G 1200-E3-SET)
ECO 130-GTE130 | 487050 | 2459 | Rychlý teploměr pro termočlánkové snímače typu K, se zapichovacím snímačem teploty GTE 130 OK (pružná a tenká zapichovací jehla Ø 1,5 mm, bez kabelu)
ECO 130-GTF300 | 487051 | 2256 | Rychlý teploměr pro termočlánkové snímače typu K, s drátovým snímačem teploty GTF 300 (dříve G 1200-GTF300)
ECO 130-SET | 487052 | 2374 | Rychlý teploměr pro termočlánkové snímače typu K, bez snímače teploty, v kufru GKK 1000 (dříve G 1200-SET)
ECO 130-T3-WPT3 | 487053 | 5268 | Rychlý teploměr pro termočlánkové snímače typu K, s ponorným snímačem Ø 3 mm, v kufru GKK 1000, s kalibračním protokolem ISO WPT3 (-20 / 0 / 70 °C) (d
ECO 141 | 486770 | 10134 | Vysoce přesný referenční teploměr s pevně připojeným miniaturním snímačem Ø 1,1 mm
ECO 141-GKK1000-WPT3B | 487101 | 13433 | Souprava vysoce přesného referenčního teploměru s pevně připojeným miniaturním snímačem Ø 1,1 mm, kufru GKK 1000 a kalibračního protokolu ISO WPT3B
ECO 210-3-UT | 486718 | 4265 | Jemný manometr do ±20 kPa pro oblast HVAC (vytápění / ventilace a klimatizace), 2x 1/8" port pro hadice s vnitřním Ø 4 mm a Ø 6 mm (dříve G 1107-UT)
ECO 210-3-UT-SET | 487007 | 4822 | Jemný manometr do ±20 kPa pro oblast HVAC (vytápění / ventilace a klimatizace), 2x 1/8" port pro hadice s vnitřním Ø 4 mm a Ø 6 mm (dříve G 1107-UT-SE
ECO 210-3-UT-SET8 | 487010 | 4822 | Jemný manometr do ±20 kPa pro oblast HVAC (vytápění / ventilace a klimatizace), 2x 1/8" port pro hadice s vnitřním Ø 4 mm a Ø 6 mm (dříve G 1107-UT-SE
ECO 210-5-UT | 486735 | 4265 | Manometr do ±200 kPa pro oblast HVAC (vytápění / ventilace a klimatizace), 2x 1/8" port pro hadice s vnitřním Ø 4 mm a Ø 6 mm (dříve G 1113-UT)
ECO 230 | 486736 | 2686 | Barometr/výškoměr/teploměr pro rychlá měření v meteorologii, leteckém a motoristickém sportu, při cestování a cykloturistice atd. (dříve G 1110)
ECO 240-1-UT | 486733 | 4737 | Vakuoměr / barometr pro oblast balení, vakuování, metrologii prostředí, 1x 1/8" port pro připojení hadice s vnitřním Ø 4 mm a Ø 6 mm (dříve G 1111-UT)
ECO 240-1-UT-VAC | 486891 | 5528 | Vakuometr pro rychlé měření nízkého vakua s vyšší přesností (v průmyslových balicích strojích), zcela evakuovatelný, jemný porézní filtr, 1x 1/8" port
ECO 240-2-UT | 486734 | 4737 | Vakuometr/barometr/manometr pro celou oblast pneumatických systémů do 14 bar, 1x 1/8" port pro připojení hadice s vnitřním Ø 4 mm a Ø 6 mm (dříve G111
ECO 410-35 | 486766 | 4729 | Kompaktní vodotěsný analyzátor O2 / oxymetr, odolný vůči CO2, doporučen pro rozsah 0,2 ... 35,0 obj. % O2 (dříve G 1690-35)
ECO 410-MAX | 486767 | 5063 | Kompaktní analyzátor O2 / oxymetr, vhodný pro rozsah 0,0 ... 100,0 obj. % O2 (dříve G 1690-MAX)
ECO 410T-35 | 487082 | 5080 | Kompaktní analyzátor O2 / oxymetr s funkcí MOD, doporučen pro rozsah 0,2 ... 35,0 obj. % O2(dříve G 1690T-35)
ECO 410T-MAX | 487092 | 5415 | Kompaktní analyzátor O2 / oxymetr s funkcí MOD, vhodný pro rozsah 0,0 ... 100,0 obj. % O2 (dříve G 1690T-MAX)
ECO 410T-MAX2 | 487090 | 6176 | Set kompaktního analyzátoru O2 / oxymetru s funkcí MOD, vhodný pro rozsah 0,0 ... 100,0 obj. % O2 (dříve G 1690T-MAX-DIVE)
ECO 420-02 | 486768 | 9127 | Kompaktní měřič oxidu uhličitého (CO2) s alarmem, 0 - 10000 ppm (dříve GREISINGER G 1910-02)
ECO 420-20 | 486769 | 9448 | Kompaktní měřič oxidu uhličitého (CO2) s alarmem, 0 - 190000 ppm (dříve GREISINGER G 1910-20)
ECO 510 | 486761 | 1940 | Vodotěsný precizní pH metr, přístroj bez elektrody (dříve G 1500-GL)
ECO 510-114 | 486762 | 2858 | Vodotěsný precizní pH metr včetně pH elektrody GE 114-WD-BNC (dříve G 1500)
ECO 510-SET | 487057 | 5036 | Souprava vodotěsného pH metru ECO 510 a jeho příslušenství (dříve G 1500-SET)
ECO 511 | 486763 | 3281 | Vodotěsný měřicí přístroj pro měření pH / Redox (ORP) / teploty s alarmovou funkcí, přístroj bez elektrody (dříve G 1501-GL)
ECO 511-114 | 487060 | 4172 | Vodotěsný měřicí přístroj pro měření pH / Redox (ORP) / teploty s alarmovou funkcí, včetně pH elektrody GE 114-WD-BNC (dříve G 1501)
ECO 511-135 | 486764 | 6328 | Vodotěsný měřicí přístroj pro měření pH / Redox (ORP) / teploty s alarmovou funkcí, včetně pH elektrody GE 135-WD-BNC
ECO 511-SET | 487062 | 5397 | Souprava vodotěsného měřicího přístroje ECO 511 pro měření pH / Redox (ORP) / teploty s alarmovou funkcí a jeho příslušenství
ECO 511-SET135 | 487064 | 8591 | Souprava vodotěsného měřicího přístroje ECO 511 pro měření pH / Redox (ORP) / teploty s alarmovou funkcí a jeho příslušenství
ECO 521 | 487104 | 4263 | Vodotěsný EC metr / konduktometr do 5000 μS/cm pro hydroponii, halové zemědělství, hydrokulturu, s 2pólovým titanovým měřicím článkem (dříve G 1409)
ECO 522 | 486758 | 5410 | Univerzální vodotěsný konduktometr pro měření měrné vodivosti vody do 100 mS/cm, včetně grafitového měřicího článku
ECO 522-1002 | 487055 | 5942 | Souprava univerzálního vodotěsného konduktometru ECO 522 pro měření měrné vodivosti vody do 100 mS/cm a kufru
ECO 522-WPL3 | 487059 | 8753 | Souprava univerzálního vodotěsného konduktometru ECO 522 pro měření měrné vodivosti vody do 100 mS/cm, kalibračního protokolu ISO a kufru
ECO 523 | 486760 | 7902 | Vodotěsný konduktometr s vysokým rozlišením měření pro čistých vod do 100 μS/cm, včetně měřicího článku z nerezové oceli (dříve G 1420)
ECO 523-1002 | 487056 | 8453 | Souprava vodotěsného konduktometru ECO 523 s vysokým rozlišením měření pro čisté vody do 100 μS/cm a kufru (dřive G 1420-1002)
ECO 523-WPL3-RW | 487058 | 12052 | Souprava vodotěsného konduktometru ECO 523 s vysokým rozlišením měření pro čisté vody do 100 μS/cm, kalibračního protokolu ISO a kufru (dříve G 1420-W
ECO 531 | 486765 | 7787 | Vodotěsný oxymetr pro měření koncentrace rozpuštěného kyslíku v kapalinách (DO) vč. elektrody 2 m (dříve G 1610)
ECO 531-1002 | 487065 | 8319 | Vodotěsný oxymetr pro měření koncentrace rozpuštěného kyslíku v kapalinách (DO) vč. elektrody 2 m (dříve G 1610) a kufru GKK 1002
ECO 531-L04 | 487066 | 8310 | Vodotěsný oxymetr pro měření koncentrace rozpuštěného kyslíku v kapalinách (DO) vč. elektrody 4 m (dříve G 1610-4)
ECO 531-L10 | 487067 | 9152 | Vodotěsný oxymetr pro měření koncentrace rozpuštěného kyslíku v kapalinách (DO) vč. elektrody 10 m (dříve G 1610)
ESA 100 | 603013 | 535 | Hadicový adaptér k našroubování na senzorový otvor
ESA 369 | 603058 | 118 | Náhradní hadicový adaptér M16 x 1, pro hadice s vnitřním Ø 15 mm
EST01 | 602868 | 762 | Ponorná jímka pro všechny snímače teploty bez závitu, délka 100 mm
EST02 | 603362 | 1029 | Ponorná jímka pro snímače teploty se závitem G1/2", délka 85 mm
G 1111-UT | 478474 | 4737 | Vakuoměr/barometr pro oblast balení, vakuování, metrologii prostředí, výškoměr, 1x 1/8" port včetně připojení pro hadice s vnitřním Ø 4 mm a Ø 6 mm
G 1113-UT | 478471 | 4265 | Manometr do ±200 kPa pro oblast HVAC (vytápění / ventilace a klimatizace), 2x 1/8" port včetně připojení pro hadice s vnitřním Ø 4 mm a Ø 6 mm
G 1200 | 482458 | 1842 | Rychlý teploměr pro termočlánkové snímače typu K, bez snímače
G 1200-E1.5-SET | 482726 | 3310 | Rychlý teploměr pro termočlánkové snímače typu K, se zapichovacím snímačem teploty Ø 1,5 mm, v kufru GKK 1000
G 1200-E3-SET | 482853 | 3116 | Rychlý teploměr pro termočlánkové snímače typu K, se zapichovacím snímačem teploty Ø 3 mm, v kufru GKK 1000
G 1200-GOF400VE | 483363 | 4047 | Rychlý teploměr pro termočlánkové snímače typu K, s povrchovým snímačem teploty GOF 400 VE
G 1200-GTE130 | 482739 | 2459 | Rychlý teploměr pro termočlánkové snímače typu K, se zapichovacím snímačem teploty GTE 130 OK (pružná a tenká zapichovací jehla Ø 1,5 mm, bez kabelu)
G 1200-GTF300 | 482586 | 2256 | Rychlý teploměr pro termočlánkové snímače typu K, s drátovým snímačem teploty GTF 300
G 1690-35 | 482450 | 4729 | Kompaktní analyzátor O2 / oxymetr, odolný vůči CO2, doporučen pro rozsah 0,2 ... 35,0 obj. % O2
G 1690-MAX | 482955 | 5063 | Kompaktní analyzátor O2 / oxymetr, vhodný pro rozsah 0,0 ... 100,0 obj. % O2
G 1710 | 609828 | 2247 | Přesný vodotěsný univerzální teploměr s pevně připojeným ponorným snímačem Ø 3 mm
G 1710-GKK1000 | 479240 | 2780 | Přesný vodotěsný univerzální teploměr s pevně připojeným ponorným snímačem Ø 3 mm, v kufru GKK 1000
G 1720 | 609829 | 2350 | Přesný vodotěsný univerzální teploměr s pevně připojeným zapichovacím snímačem Ø 3 mm
G 1720-GKK1000 | 479241 | 2882 | Přesný vodotěsný univerzální teploměr s pevně připojeným zapichovacím snímačem Ø 3 mm, v kufru GKK 1000
G 7500 | 414318 | 16148 | Vícekanálový multisenzorový ruční měřicí přístroj pro analýzu vody - měření pH, Redox (ORP), měrné vodivosti a rozpuštěného kyslíku
G 7500-PH135/CON | 483925 | 28398 | Souprava měřicího přístroje G 7500 pro analýzu vody - měření pH, Redox (ORP), měrné vodivosti a jeho příslušenství
G 7500-PH135/CON/O2 | 483926 | 36483 | Souprava měřicího přístroje G 7500 pro analýzu vody - měření pH, Redox (ORP), měrné vodivosti, rozpuštěného kyslíku a jeho příslušenství
G 7500-PH135/O2 | 483924 | 28398 | Souprava měřicího přístroje G 7500 pro analýzu vody - měření pH, Redox (ORP), rozpuštěného kyslíku a jeho příslušenství
G1000-BASE | 481885 | 445 | Plastový stojan pro řadu přístrojů G 1xxx s možností připojení kabelu USB
G1000-COVER | 483958 | 287 | Gumové ochranné pouzdro pro řadu ECO a G 1000
G4P | 603698 | 218 | Kabel se skelnou izolací (-50 ... +400 °C) s výztuhou ocelovým pletivem
GAD 1 BNC | 601382 | 123 | Adaptér pro připojení pH a Redox (ORP) elektrod s konektorem BNC k přístrojům se zásuvkou Cinch
GAD 3810 | 603232 | 524 | Adaptér pro přímé připojení GOK 91, GMS 300/91 k přístrojům GMH 3810 a GMR 110
GAF 200 | 600522 | 2207 | Ruční zapichovací snímač teploty typu K (NiCr-Ni) pro živice a čerstvé betony, délka = 180 mm, s beztermonapěťovým plochým konektorem
GAF 200/300 | 600582 | 2606 | Ruční zapichovací snímač teploty typu K (NiCr-Ni) pro živice a čerstvé betony, délka = 300 mm, s beztermonapěťovým plochým konektorem
GAK 1400 | 603523 | 1187 | Pracovní a kalibrační sada pro pH metry
GAS 100 | 603587 | 1167 | Set pro kontrolu dechu složený z: ESA 100, ZOT 369, GRV 100 a 5 ks MSK 100
GAS 3600 | 603497 | 1414 | Pracovní sada pro elektrodu GWO 3600
GAS 5610 | 608032 | 2160 | Pracovní sada pro elektrodu GWO 5610
GAZ-1 | 602748 | 682 | Rozbočovač pro připojení více vodních snímačů s 1x Jack zástrčkou 2,5 mm a 2x Jack zásuvkou 2,5 mm
GBSK 91 | 601293 | 1374 | Kartáčové sondy krátké (pár), zdířka banánek Ø 4 mm, pro hloubku do ~100 mm
GBSL 91 | 601294 | 1374 | Kartáčové sondy dlouhé (pár), zdířka banánek Ø 4 mm, pro hloubku do ~300 mm
GCLIP1000 | 475820 | 156 | Samolepicí kovová spona na opasek pro řadu přístrojů G 1xxx
GCO 100 | 600062 | 5194 | Kompaktní měřicí přístroj oxidu uhelnatého (CO) s alarmem
GDUSB 1000 | 600271 | 10381 | Souprava pro vysokorychlostní přenos a záznam dat aktuálně měřených snímači tlaku MSD/GMSD na Vašem PC
GDZ-01 | 601541 | 67 | PVC hadice 6/4 (vnější Ø 6 mm, vnitřní Ø 4 mm), 5 bar při 23 °C
GDZ-02 | 601543 | 56 | PE (polyethylen) hadice 6/4 (vnější Ø 6 mm, vnitřní Ø 4 mm), 10 bar při 23 °C
GDZ-03 | 601545 | 89 | PUR (polyuretan) hadice 6/4 (vnější Ø 6 mm, vnitřní Ø 4 mm), 9 bar při 23 °C
GDZ-04 | 601547 | 78 | PA (polyamid) hadice 6/4 (vnější Ø 6 mm, vnitřní Ø 4 mm), 25 bar při 23 °C
GDZ-05 | 601549 | 74 | hadicová příruba pro hadice 6/4 s vnějším závitem G1/8“
GDZ-06 | 601551 | 116 | hadicová příruba pro hadice 6/4 s vnitřním závitem G1/8“
GDZ-08 | 601555 | 56 | spojka pro hadice 6/4 na hadice 6/4
GDZ-09 | 601557 | 89 | spojkový konektor (DN 5) z mosazi s vnitřním závitem G1/4“ (lze ho připojit ke GDZ-12)
GDZ-10 | 601559 | 78 | spojkový konektor (DN 5) z mosazi pro hadice s vnitřním Ø 6 mm (lze ho připojit ke GDZ-12)
GDZ-11 | 601561 | 89 | spojkový konektor (DN 5) z mosazi s vnějším závitem G1/4“ (lze ho připojit ke GDZ-12)
GDZ-12 | 601564 | 305 | spojková zásuvka (DN 5) z mosazi (rychlospojka) s vnitřním závitem G1/4“
GDZ-13 | 601566 | 129 | redukční šroubení z mosazi s vnějším závitem G1/2“ a vnitřním závitem G1/8“
GDZ-14 | 601568 | 74 | hadicový vývod pro hadice 6/4 s vnějším závitem R1/8“
GDZ-15 | 601570 | 74 | hadicový vývod pro hadice s vnitřním Ø 6 mm s vnějším závitem R1/4“
GDZ-16 | 601572 | 74 | hadicový vývod pro hadice 6/4 s vnějším závitem R1/4“
GDZ-17 | 601574 | 74 | hadicová příruba pro hadice 6/4 s vnějším závitem G1/4“
GDZ-18 | 601576 | 40 | hadicová svorka pro hadice 6/4
GDZ-19 | 601578 | 40 | hadicová svorka pro hadice 10/7 a 8/6 (vnější Ø 10 nebo 8 mm, vnitřní Ø 7 nebo 6 mm)
GDZ-20 | 601580 | 123 | hadicový vývod z mosazi pro hadice 6/4 s vnitřním závitem G1/4“
GDZ-21 | 601582 | 56 | T-kus pro hadice 6/4
GDZ-22 | 601584 | 116 | spojkový konektor (DN 5) z mosazi pro hadice 6/4 (lze ho připojit ke GDZ-12)
GDZ-23 | 601586 | 345 | redukční šroubení z mosazi s vnitřním závitem G1/2“ a vnějším závitem G1/4“
GDZ-27 | 601594 | 65 | manometrické profilové těsnění (3 mm, Cu) pro závity G1/4“
GDZ-28 | 601597 | 65 | manometrické profilové těsnění (5 mm, Cu) pro závity G1/2“
GDZ-29 | 601599 | 412 | membránový filtr včetně Luer-Lock (GDZ-32 a GDZ-33)
GDZ-30 | 601601 | 443 | adaptér s vnitřním závitem G1/2“ na hadici 6/4
GDZ-31 | 606070 | 178 | silikonová hadice 8/5 (vnější Ø 8 mm, vnitřní Ø 5 mm), 2 bar při 23 °C, max. 200 °C, velice flexibilní
GDZ-32 | 607951 | 120 | Luer-Lock samec na hadice 6/4
GDZ-33 | 607952 | 120 | Luer-Lock samice na hadice 6/4
GDZ-34 | 479742 | 118 | plastový porézní filtr se závitem G 1/8", pro přímé použití přístroje v balicích strojích
GDZ-35 | 480328 | 167 | samolepicí filtrační membrána Ø 7 mm, 10 kusů, k ochraně senzoru před proniknutím zalévací hmoty v aplikacích vakuového odlévání apod.
GDZ-MCF | 480221 | 535 | Mini rychlospojka s hadicovým šroubením pro hadici 6/4, jmenovitá světlost 2,7 mm
GDZ-MCM | 479467 | 156 | Mini rychloupínací konektor s vnějším závitem G 1/8", niklovaná mosaz, jmenovitý průměr 2,7 mm
GDZ-QC6 | 479261 | 100 | rychlospojka pro hadici 6/4 s vnějším závitem G 1/8", niklovaná mosaz
GDZ-ST6 | 479466 | 145 | rychlospojka pro hadici 6/4 s vnějším závitem G 1/8", niklovaná mosaz
GDZ-UT | 479260 | 94 | tlakový nátrubek pro hadici 6/4 nebo 8/6 s vnějším závitem G 1/8“, niklovaná mosaz
GE 100-BNC | 600704 | 2361 | Standardní pH elektroda s připojením BNC
GE 101-BNC | 600693 | 3096 | Zapichovací pH elektroda s připojením BNC
GE 104-BNC | 602063 | 5323 | pH elektroda pro iontově chudá média s připojením BNC
GE 108-BNC | 600713 | 3341 | Tlaková pH elektroda s připojením BNC
GE 114-BNC-WD | 610460 | 1838 | Levná gelová pH elektroda s vodotěsným připojením BNC
GE 117-BNC | 600730 | 4900 | Tlaková pH elektroda se senzorem teploty Pt1000 s připojením BNC + banánek
GE 120-BNC | 600698 | 7513 | Zapichovací pH elektroda s připojením BNC
GE 126-BNC | 610987 | 4083 | Tlaková pH elektroda s připojením BNC
GE 135-WD-BNC | 483292 | 3504 | Vodotěsná pH elektroda se senzorem teploty Pt1000 s připojením BNC + banánek, kabel 1 m
GE 135-WD-L02 | 483293 | 3622 | Vodotěsná pH elektroda se senzorem teploty Pt1000 s připojením BNC + banánek, kabel 2 m
GE 151-BNC | 600727 | 3319 | Alkalicky odolná pH elektroda pro náročné podmínky měření s připojením BNC
GE 173-BNC | 600735 | 5234 | pH elektroda pro procesní chemii a biochemii, alkalicky odolná s připojením BNC
GE 173-S7 | 606572 | 6446 | pH elektroda pro procesní chemii a biochemii, alkalicky odolná s připojením S7
GEAK-2S7-BNC | 601996 | 1708 | Propojovací kabel pro pH a Redox (ORP) elektrody, připojení S7 --- BNC, délka 2 m
GEAK-5S7-BNC | 601998 | 2241 | Propojovací kabel pro pH a Redox (ORP) elektrody, připojení S7 --- BNC, délka 5 m
GEF 38 | 601296 | 1802 | Ploché elektrody (pár), zdířka banánek Ø 4 mm, pro potěry s již položenou krytinou, papír atd.
GES 130 | 600514 | 1198 | Ruční zapichovací snímač teploty typu K (NiCr-Ni) pro měkká plastická média, s beztermonapěťovým plochým konektorem
GES 175-BNC | 611324 | 1399 | Ruční zapichovací snímač teploty Pt1000 (2-vodič) pro měkká plastická média, konektor BNC
GES 200-K | 478767 | 2261 | Ruční robustní zapichovací snímač teploty typu K (NiCr-Ni) pro měření půdy, kameniva, čerstvého betonu atd., s beztermonapěťovým plochým konektorem
GES 200-T-300-D8-L1.5PU | 479239 | 2263 | Ruční robustní zapichovací snímač teploty Pt1000 (2-vodič) pro měření půdy, kameniva, živičných směsí atd., konektor BNC
GES 20-K | 602591 | 1782 | Ruční zapichovací snímač teploty typu K (NiCr-Ni), teplota jádra / potravinářský, kompaktní teflonová rukojeť, s beztermonapěťovým plochým konektorem
GES 20-P4 DIN tř. A | 414061 | 3448 | Ruční snímač teploty jádra / potravinářský Pt100 (4-vodič), kompaktní teflonová rukojeť, 4-pólový konektor Mini-DIN
GES 20-P4 DIN tř. B | 413543 | 3270 | Ruční snímač teploty jádra / potravinářský Pt100 (4-vodič), kompaktní teflonová rukojeť, 4-pólový konektor Mini-DIN
GES 20-T-B-BNC | 607377 | 2258 | Ruční snímač teploty jádra / potravinářský Pt1000 (2-vodič), s kompaktní teflonovou rukojetí, konektor BNC
GES 21-K | 600074 | 1673 | Ruční zapichovací snímač teploty typu K (NiCr-Ni), teplota jádra / potravinářský, velká teflonová rukojeť, s beztermonapěťovým plochým konektorem
GES 38 | 601350 | 1421 | Zapichovací snímač teploty typu K (NiCr-Ni), izolovaný, Ø 4 mm, délka 150 mm, kabel dlouhý 1 m
GES 401 | 600384 | 1421 | Ruční zapichovací snímač teploty Pt100 (4-vodič) pro měkká plastická média, 4-pólový konektor Mini-DIN
GES 401 DIN tř. AA | 600385 | 1568 | Ruční zapichovací snímač teploty Pt100 (4-vodič) pro měkká plastická média, 4-pólový konektor Mini-DIN
GES 500 | 600516 | 1198 | Ruční zapichovací snímač teploty typu K (NiCr-Ni) pro měkká plastická média, s beztermonapěťovým plochým konektorem
GES 900 | 600518 | 1292 | Ruční zapichovací snímač teploty typu K (NiCr-Ni) pro měkká plastická média, s beztermonapěťovým plochým konektorem
GEWAS 191-AN | 601744 | 3762 | Hlásič úniku vody s vypínáním stroje, ½" plastový ventil pro ¾" kohout
GEWAS 191-AN-M-1 | 482693 | 8150 | Hlásič úniku vody s vypínáním stroje, 1" mosazný ventil pro potrubí
GEWAS 191-AN-M-1/2 | 482633 | 5187 | Hlásič úniku vody s vypínáním stroje, ½" mosazný ventil pro potrubí
GEWAS 191-AN-M-3/4 | 482692 | 6412 | Hlásič úniku vody s vypínáním stroje, ¾" mosazný ventil pro potrubí
GEWAS 191-AN-M-H | 482632 | 5766 | Hlásič úniku vody s vypínáním stroje, ½" mosazný ventil pro ¾" kohout
GEWAS 191-ANOV | 482735 | 2840 | Hlásič úniku vody s vypínáním stroje, bez řízení magnetického ventilu
GEWAS 191-N | 601742 | 3450 | Hlásič úniku vody, ½" plastový ventil pro ¾" kohout
GF 1T-E1.5-A-BNC | 609646 | 1791 | Ruční zapichovací snímač teploty Pt1000 (2-vodič) se silikonovou rukojetí, konektor BNC
GF 1T-E1.5-A-LE | 609644 | 1650 | Ruční zapichovací snímač teploty Pt1000 (2-vodič) se silikonovou rukojetí, bez konektoru
GF 1T-E1.5-B-BNC | 609645 | 1559 | Ruční zapichovací snímač teploty Pt1000 (2-vodič) se silikonovou rukojetí, konektor BNC
GF 1T-E1.5-B-LE | 609643 | 1419 | Ruční zapichovací snímač teploty Pt1000 (2-vodič) se silikonovou rukojetí, bez konektoru
GF 1T-E3-AA-BNC | 609640 | 1174 | Ruční zapichovací snímač teploty Pt1000 (2-vodič) se silikonovou rukojetí, konektor BNC
GF 1T-E3-AA-LE | 609638 | 1033 | Ruční zapichovací snímač teploty Pt1000 (2-vodič) se silikonovou rukojetí, bez konektoru
GF 1T-E3-B-BNC | 609639 | 942 | Ruční zapichovací snímač teploty Pt1000 (2-vodič) se silikonovou rukojetí, konektor BNC
GF 1T-E3-B-LE | 609637 | 802 | Ruční zapichovací snímač teploty Pt1000 (2-vodič) se silikonovou rukojetí, bez konektoru
GF 1TK-E1.5 | 609699 | 1007 | Ruční zapichovací kompaktní snímač teploty typu K (NiCr-Ni), extra tenký Ø 1,5 mm, se silikonovou rukojetí, s beztermonapěťovým plochým konektorem
GF 1TK-E1.5-LE | 609700 | 931 | Ruční zapichovací kompaktní snímač teploty typu K (NiCr-Ni), extra tenký Ø 1,5 mm, se silikonovou rukojetí, bez konektoru
GF 1TK-E3 | 609697 | 797 | Ruční zapichovací kompaktní snímač teploty typu K (NiCr-Ni), Ø 3 mm, se silikonovou rukojetí, s beztermonapěťovým plochým konektorem
GF 1TK-E3-LE | 609698 | 722 | Ruční zapichovací kompaktní snímač teploty typu K (NiCr-Ni), Ø 3 mm, se silikonovou rukojetí, bez konektoru
GF 1TK-L3 | 611299 | 942 | Ruční kompaktní snímač teploty typu K (NiCr-Ni) pro čistý vzduch a plyny, Ø 3 mm, se silikonovou rukojetí, s beztermonapěťovým plochým konektorem
GF 1TK-L3-LE | 611300 | 866 | Ruční kompaktní snímač teploty typu K (NiCr-Ni) pro čistý vzduch a plyny, Ø 3 mm, se silikonovou rukojetí, bez konektoru
GF 1TK-T3 | 609695 | 708 | Ruční ponorný kompaktní snímač teploty typu K (NiCr-Ni), Ø 3 mm, se silikonovou rukojetí, s beztermonapěťovým plochým konektorem
GF 1TK-T3-LE | 609696 | 633 | Ruční ponorný kompaktní snímač teploty typu K (NiCr-Ni), Ø 3 mm, se silikonovou rukojetí, bez konektoru
GF 1T-L3-B-BNC | 611297 | 1009 | Ruční snímač teploty Pt1000 (2-vodič) pro čistý vzduch a plyny se silikonovou rukojetí, konektor BNC
GF 1T-L3-B-LE | 611298 | 869 | Ruční snímač teploty Pt1000 (2-vodič) pro čistý vzduch a plyny se silikonovou rukojetí, bez konektoru
GF 1T-T3-AA-BNC | 609550 | 1085 | Ruční ponorný snímač teploty Pt1000 (2-vodič) se silikonovou rukojetí, konektor BNC
GF 1T-T3-AA-LE | 609548 | 944 | Ruční ponorný snímač teploty Pt1000 (2-vodič) se silikonovou rukojetí, bez konektoru
GF 1T-T3-B-BNC | 609549 | 853 | Ruční ponorný snímač teploty Pt1000 (2-vodič) se silikonovou rukojetí, konektor BNC
GF 1T-T3-B-BNC-MB4 | 611763 | 1205 | Ruční ponorný snímač teploty Pt1000 (2-vodič) pro velmi nízké teploty, konektor BNC
GF 1T-T3-B-BS | 611088 | 1033 | Kompaktní ruční snímač teploty Pt1000 se silikonovou rukojetí, 2x banánek Ø 4 mm
GF 1T-T3-B-LE | 609547 | 713 | Ruční ponorný snímač teploty Pt1000 (2-vodič) se silikonovou rukojetí, bez konektoru
GF 2T-E1.5-A-BNC | 609824 | 1593 | Ruční zapichovací snímač teploty Pt1000 (2-vodič), bez kabelu a rukojeti, konektor BNC
GF 2T-E3-B-BNC | 609926 | 724 | Ruční zapichovací snímač teploty Pt1000 (2-vodič), bez kabelu a rukojeti, konektor BNC
GF 3T-E3-BNC | 611301 | 1221 | Ruční zapichovací snímač teploty Pt1000 (2-vodič) pro grily a pečicí trouby do max. 400 °C, konektor BNC
GF 3T-E3-LE | 611302 | 1080 | Ruční zapichovací snímač teploty Pt1000 (2-vodič) pro grily a pečicí trouby do max. 400 °C, bez konektoru
GFN 11 | 475197 | 2938 | Referenční článek relativní vlhkosti 11 % RV pro kalibraci sestav pro měření relativní vlhkosti (sond a přístrojů) TFS/GHTU, včetně adaptéru
GFN 33 | 475198 | 2938 | Referenční článek relativní vlhkosti 33 % RV pro kalibraci sestav pro měření relativní vlhkosti (sond a přístrojů) TFS/GHTU, včetně adaptéru
GFN 75 | 475199 | 2938 | Referenční článek relativní vlhkosti 75 % RV pro kalibraci sestav pro měření relativní vlhkosti (sond a přístrojů) TFS/GHTU, včetně adaptéru
GFTB 200 | 600161 | 5582 | Měřicí přístroj pro kontrolu klimatu - přesný vlhkoměr / teploměr / barometr
GFTB 200-KIT | 600890 | 8317 | Měřicí přístroj pro kontrolu klimatu - přesný vlhkoměr / teploměr / barometr s komunikační soupravou
GFTH 200 | 600249 | 5156 | Vlhkoměr / teploměr s výpočtem rosného bodu
GFTH 200-WPF4 | 602678 | 7693 | Souprava zkalibrovaného vlhkoměru / teploměru s výpočtem rosného bodu a jeho příslušenství
GFTH 95 | 600245 | 4038 | Vlhkoměr / teploměr
GGA 370 | 607484 | 5345 | Elektroda pro měření kyslíku ve vzduchu, pro přístroje GMH 369x, s tlakovým připojením, včetně senzoru GOEL 370
GGA 381 | 610032 | 6288 | Elektroda pro měření kyslíku ve vzduchu, pro přístroje GMH 369x, s tlakovým připojením, včetně senzoru GOEL 381
GGA 570 | 607486 | 5913 | Elektroda pro měření kyslíku ve vzduchu, pro přístroje GMH 569x, s tlakovým připojením, včetně senzoru GOEL 370
GGA 581 | 610031 | 6849 | Elektroda pro měření kyslíku ve vzduchu, pro přístroje GMH 569x, s tlakovým připojením, včetně senzoru GOEL 381
GGF 175-BNC | 610397 | 3247 | Ruční snímač teploty Pt1000 (2-vodič) pro zmražené zboží, se závitem pro snadné zavrtání, konektor BNC
GGF 200 | 603418 | 3176 | Zavrtávací snímač teploty typu K (NiCr-Ni) pro zmražené zboží, s beztermonapěťovým plochým konektorem
GGO 370 | 601224 | 4388 | Elektroda pro měření kyslíku ve vzduchu, pro přístroje GMH 369x, uzavřené provedení, včetně senzoru GOEL 370
GGO 381 | 610030 | 5343 | Elektroda pro měření kyslíku ve vzduchu, pro přístroje GMH 369x, uzavřené provedení, včetně senzoru GOEL 381
GGO 570 | 607480 | 4847 | Elektroda pro měření kyslíku ve vzduchu, pro přístroje GMH 569x, uzavřené provedení, včetně senzoru GOEL 370
GGO 581 | 610029 | 5782 | Elektroda pro měření kyslíku ve vzduchu, pro přístroje GMH 569x, uzavřené provedení, včetně senzoru GOEL 381
GHE 38 | 483743 | 4123 | Elektroda se zarážecím kladivem pro zarážení měřicích hřebů Ø 2,5 mm bez použití kladiva
GIA 0420 N | 601026 | 3251 | Volně nastavitelný mikroprocesorový zobrazovač bez potřeby samostatného napájení, vstupní signál: 4 ... 20 mA, 2-vodič
GIA 0420 N-EX | 601033 | 4925 | Volně nastavitelný mikroprocesorový zobrazovač bez potřeby samostatného napájení, vstupní signál: 4 ... 20 mA, 2-vodič, do prostředí Ex
GIA 0420-M12 | 478180 | 3205 | Přídavný zobrazovač bez ovládacích tlačítek na čelním panelu a bez potřeby samostatného napájení, vstupní signál: 4 ... 20 mA, 2-vodič
GIA 0420-VO | 601016 | 3205 | Přídavný zobrazovač bez ovládacích tlačítek na čelním panelu a bez potřeby samostatného napájení, vstupní signál: 4 ... 20 mA, 2-vodič
GIA 0420-VO-EX | 601124 | 4856 | Přídavný zobrazovač bez ovládacích tlačítek na čelním panelu a bez potřeby samostatného napájení, vstupní signál 4 ... 20 mA, 2-vodič, do prostředí Ex
GIA 20 EB | 601832 | 4371 | Univerzální zobrazovač a regulátor, napájecí napětí: 9 ... 28 V DC (standard)
GIA 20 EB-G12 | 604305 | 5054 | Univerzální zobrazovač a regulátor, napájecí napětí: 11 ... 13 V DC
GIA 2448 | 600090 | 2060 | Univerzální LED zobrazovač normalizovaných signálů, určen pro nastavení uživatelem
GIA 2448 WE | 603136 | 2227 | Univerzální LED zobrazovač normalizovaných signálů, ve výrobě nastavený a zkalibrovaný dle objednávky
GKF 250 | 600141 | 766 | Snímač teploty typu K (NiCr-Ni) s kabelovým okem, s beztermonapěťovým plochým konektorem
GKK 1000 | 611603 | 532 | Transportní kufr pro přístroje řady G 1000 (teplota) s vylisovanou vložkou pro 1 přístroj G17xx, 235 x 185 x 48 mm (š x v x h)
GKK 1001 | 611604 | 1080 | Transportní kufr pro analýzu vody s vylisovanou vložkou pro 1 přístroj řady G1xxx a příslušenství, 395 x 295 x 106 mm (š x v x h)
GKK 1002 | 411907 | 532 | Transportní kufr pro analýzu vody s vylisovanou vložkou pro 1 přístroj G14xx / G15xx / G16xx a elektrodu, 235 x 185 x 48 mm (š x v x h)
GKK 1003 | 411917 | 1495 | Transportní kufr pro analýzu vody s vylisovanou vložkou pro 2 přístroje G14xx / G15xx / G16xx a 2 láhve PHLx, 450 x 360 x 106 mm (š x v x h)
GKK 1100 | 601060 | 764 | Transportní kufr s pěnovou vložkou pro univerzální použití, 340 x 275 x 83 mm (š x v x h)
GKK 1105 | 601050 | 829 | Transportní kufr s vylisovanou vložkou pro 1 přístroj GMH3xxx / GMH5xxx a jeho příslušenství, 340 x 275 x 83 mm (š x v x h)
GKK 2021 | 414760 | 2488 | Transportní kufr se 2 patry pro 1 přístroj GMH55xx / G7500 a 3 kontrolní roztoky PHLx, 450 x 360 x 140 mm (š x v x h)
GKK 252 | 601056 | 439 | Transportní kufr s pěnovou vložkou pro univerzální použití, 235 x 185 x 48 mm (š x v x h)
GKK 3000 | 601048 | 552 | Transportní kufr pro řadu GMH 3000 s vylisovanou vložkou pro 1 přístroj GMH3xxx a jeho příslušenství, 275 x 229 x 83 mm (š x v x h)
GKK 3001 | 611605 | 1080 | Transportní kufr pro analýzu vody s vylisovanou vložkou pro 1 přístroj GMH3xxx a příslušenství, 395 x 295 x 106 mm (š x v x h)
GKK 3100 | 601058 | 552 | Transportní kufr s pěnovou vložkou pro univerzální použití, 275 x 229 x 83 mm (š x v x h)
GKK 3500 | 601052 | 1192 | Transportní kufr pro analýzu vody s vylisovanou vložkou pro 2 přístroje GMH3xxx / GMH5xxx a příslušenství, 395 x 295 x 106 mm (š x v x h)
GKK 3600 | 601062 | 1192 | Transportní kufr s pěnovou vložkou pro univerzální použití, 395 x 295 x 106 mm (š x v x h)
GKK 3700 | 601064 | 1463 | Transportní kufr s pěnovou vložkou pro univerzální použití, 450 x 360 x 123 mm (š x v x h)
GKK 5001 | 611606 | 1080 | Transportní kufr pro analýzu vody s vylisovanou vložkou pro 1 přístroj GMH5xxx / G7500 a příslušenství, 395 x 295 x 106 mm (š x v x h)
GKL 100 | 601396 | 178 | Kontrolní roztok měrné vodivosti
GKL 101 | 601398 | 1131 | Kontrolní roztok měrné vodivosti
GKL 102 | 601400 | 178 | Kontrolní roztok měrné vodivosti
GKV1 | 602888 | 676 | Svírací šroubení z nerezové oceli (pro všechny snímače teploty bez závitu)
GKV10 | 602897 | 811 | Svírací šroubení z nerezové oceli (pro všechny snímače teploty bez závitu)
GKV11 | 602898 | 760 | Svírací šroubení z nerezové oceli (pro všechny snímače teploty bez závitu)
GKV12 | 602899 | 760 | Svírací šroubení z nerezové oceli (pro všechny snímače teploty bez závitu)
GKV13 | 602900 | 811 | Svírací šroubení z nerezové oceli (pro všechny snímače teploty bez závitu)
GKV14 | 602901 | 811 | Svírací šroubení z nerezové oceli (pro všechny snímače teploty bez závitu)
GKV16 | 602903 | 811 | Svírací šroubení z nerezové oceli (pro všechny snímače teploty bez závitu)
GKV2 | 602889 | 676 | Svírací šroubení z nerezové oceli (pro všechny snímače teploty bez závitu)
GKV3 | 602890 | 676 | Svírací šroubení z nerezové oceli (pro všechny snímače teploty bez závitu)
GKV4 | 602891 | 676 | Svírací šroubení z nerezové oceli (pro všechny snímače teploty bez závitu)
GKV5 | 602892 | 760 | Svírací šroubení z nerezové oceli (pro všechny snímače teploty bez závitu)
GKV6 | 602893 | 760 | Svírací šroubení z nerezové oceli (pro všechny snímače teploty bez závitu)
GKV7 | 602894 | 760 | Svírací šroubení z nerezové oceli (pro všechny snímače teploty bez závitu)
GKV8 | 602895 | 760 | Svírací šroubení z nerezové oceli (pro všechny snímače teploty bez závitu)
GKV9 | 602896 | 811 | Svírací šroubení z nerezové oceli (pro všechny snímače teploty bez závitu)
GKV-R12 | 611175 | 811 | Svírací šroubení z nerezové oceli (pro všechny snímače teploty bez závitu)
GLF 175-BNC | 607162 | 1889 | Ruční snímač teploty Pt1000 (2-vodič) pro čistý vzduch a plyny, konektor BNC
GLF 401 Mini | 600395 | 1495 | Ruční snímač prostorové teploty Pt100 (4-vodič), bez kabelu, 4-pólový konektor Mini-DIN
GLMU 200 MP-LTG | 607641 | 17949 | Převodník měrné vodivosti včetně 2-pólového měřicího článku, použití: v organických látkách (alkohol, benzín, nafta)
GLMU 200 MP-RW | 607817 | 12304 | Převodník měrné vodivosti včetně 2-pólového měřicího článku, použití: pro destilované a demineralizované vody
GLMU 200 MP-RWP | 607818 | 15124 | Převodník měrné vodivosti včetně 2-pólového měřicího článku, použití: pro destilované a demineralizované vody, profesionální
GLMU 200 MP-TR | 607814 | 11606 | Převodník měrné vodivosti včetně 2-pólového měřicího článku, použití: v čistých, pitných a sladkovodních vodách
GLMU 200 MP-TRP | 607816 | 14778 | Převodník měrné vodivosti včetně 2-pólového měřicího článku se závitem G 1/2", použití: v čistých, pitných a sladkovodních vodách, profesionální
GLMU 200 MP-TR-PG | 607815 | 12289 | Převodník měrné vodivosti včetně 2-pólového měřicího článku se závitem PG 13,5, použití: v čistých, pitných a sladkovodních vodách
GLMU 400 MP-SW | 607819 | 14947 | Převodník měrné vodivosti včetně 4-pólového měřicího článku, použití: aplikace citlivé na kontaminaci, mořské vody atd.
GLMU 400 MP-SWP | 607821 | 16775 | Převodník měrné vodivosti včetně 4-pólového měřicího článku se závitem G 1/2", pro aplikace citlivé na kontaminaci, mořské vody atd., profesionální
GLMU 400 MP-SW-PG | 607820 | 15631 | Převodník měrné vodivosti včetně 4-pólového měřicího článku se závitem PG 13,5, použití: aplikace citlivé na kontaminaci, mořské vody atd.
GLMU 400 MP-UNI-A1 | 608052 | 8889 | Univerzální měřicí převodník bez měřicího článku, vhodný pro 2- a 4-pólové měřicí články, výstup 4 ... 20 mA
GLMU 400 MP-UNI-AV01 | 608053 | 9606 | Univerzální měřicí převodník bez měřicího článku, vhodný pro 2- a 4-pólové měřicí články, výstup 0 ... 1 V
GLMU 400 MP-UNI-AV010 | 608006 | 9606 | Univerzální měřicí převodník bez měřicího článku, vhodný pro 2- a 4-pólové měřicí články, výstup 0 ... 10 V
GLP 91 | 601299 | 719 | Vodivá pasta 100 ml, pro povrchová měření s GOK 91 a hloubková měření s GBSK 91, GBSL 91 (zdi, podlahy atd.)
GLS 500 | 602962 | 1240 | Snímač teploty typu K (NiCr-Ni) hrotu pájky k přímému připojení na teploměr, s beztermonapěťovým plochým konektorem
GMF 200 | 601377 | 2205 | Povrchový snímač teploty typu K (NiCr-Ni) s magnetickým držákem o Ø 26 mm pro ploché feromagnetické materiály (železné kovy), s konektorem NST1200-K
GMF 250 | 600071 | 1374 | Povrchový snímač teploty typu K (NiCr-Ni) s magnetickým držákem o Ø 13 mm pro ploché feromagnetické materiály (železné kovy), s konektorem NST1200-K
GMH 1300 | 601091 | 263 | Magnetický držák pro přístroje řad GMH 3xxx a GMH 5xxx, s integrovanou opěrkou / závěsem
GMH 3111 | 600374 | 5283 | Tlakoměr s 1 vstupem pro snímač tlaku, bez snímače
GMH 3111-EX | 600380 | 11292 | Tlakoměr s 1 vstupem pro snímač tlaku, bez snímače, provedení do Ex
GMH 3151 | 600381 | 7254 | Tlakoměr s 1 vstupem pro snímač tlaku, s datovým loggerem, bez snímače
GMH 3151-EX | 600383 | 13263 | Tlakoměr s 1 vstupem pro snímač tlaku, bez snímače, provedení do Ex
GMH 3156 | 600386 | 10170 | Tlakoměr se 2 vstupy pro snímače tlaku, s datovým loggerem, bez snímačů
GMH 3156-EX | 600394 | 16179 | Tlakoměr se 2 vstupy pro snímače tlaku, s datovým loggerem, bez snímačů, provedení do Ex
GMH 3161-002 | 600469 | 9288 | Ruční tlakoměr, jemný manometr pro přetlak, podtlak a diferenční tlak, s integrovaným senzorem
GMH 3161-002-EX | 606685 | 15297 | Ruční tlakoměr, jemný manometr pro přetlak, podtlak a diferenční tlak, s integrovaným senzorem, provedení do Ex
GMH 3161-01 | 600397 | 9288 | Ruční tlakoměr, jemný manometr pro přetlak, podtlak a diferenční tlak, s integrovaným senzorem
GMH 3161-01-EX | 607458 | 15297 | Ruční tlakoměr, jemný manometr pro přetlak, podtlak a diferenční tlak, s integrovaným senzorem a datovým loggerem, provedení do Ex
GMH 3161-07 | 600400 | 8513 | Ruční tlakoměr, jemný manometr pro přetlak, podtlak a diferenční tlak, s integrovaným senzorem
GMH 3161-07B | 600402 | 13816 | Ruční tlakoměr, jemný manometr pro přetlak, podtlak a diferenční tlak, s integrovaným senzorem
GMH 3161-07B-EX | 609064 | 19825 | Ruční tlakoměr, jemný manometr pro přetlak, podtlak a diferenční tlak, s integrovaným senzorem, provedení do Ex
GMH 3161-07-EX | 604435 | 14522 | Ruční tlakoměr, jemný manometr pro přetlak, podtlak a diferenční tlak, s integrovaným senzorem, provedení do Ex
GMH 3161-07H | 600405 | 10234 | Ruční tlakoměr, jemný manometr pro přetlak, podtlak a diferenční tlak, s integrovaným senzorem
GMH 3161-07H-EX | 610042 | 16244 | Ruční tlakoměr, jemný manometr pro přetlak, podtlak a diferenční tlak, s integrovaným senzorem, provedení do Ex
GMH 3161-07-WPD5 | 602684 | 11050 | Souprava zkalibrovaného tlakoměru GMH 3161-07 a jeho příslušenství
GMH 3161-12 | 600407 | 8513 | Vakuoměr / barometr, s integrovaným senzorem
GMH 3161-12-EX | 610043 | 14522 | Vakuoměr / barometr, s integrovaným senzorem, provedení do Ex
GMH 3161-12-WPD5 | 602685 | 11050 | Souprava zkalibrovaného tlakoměru GMH 3161-12 a jeho příslušenství
GMH 3161-13 | 600409 | 8513 | Ruční tlakoměr, manometr pro přetlak, podtlak a diferenční tlak, s integrovaným senzorem
GMH 3161-13-00-MB | 600527 | 8922 | Ruční tlakoměr, manometr pro přetlak, podtlak a diferenční tlak, s integrovaným senzorem
GMH 3161-13-EX | 600647 | 14522 | Ruční tlakoměr, manometr pro přetlak, podtlak a diferenční tlak, s integrovaným senzorem, provedení do Ex
GMH 3161-13-EX-MB | 607243 | 14932 | Ruční tlakoměr, manometr pro přetlak, podtlak a diferenční tlak, s integrovaným senzorem, provedení do Ex
GMH 3161-13-WPD5 | 602686 | 11050 | Souprava zkalibrovaného tlakoměru GMH 3161-13 a jeho příslušenství
GMH 3181-002 | 600470 | 11355 | Ruční tlakoměr, jemný manometr pro přetlak, podtlak a diferenční tlak, s integrovaným senzorem a datovým loggerem
GMH 3181-002-EX | 609063 | 17364 | Ruční tlakoměr, jemný manometr pro přetlak, podtlak a diferenční tlak, s integrovaným senzorem a datovým loggerem, provedení do Ex
GMH 3181-01 | 600411 | 11355 | Ruční tlakoměr, jemný manometr pro přetlak, podtlak a diferenční tlak, s integrovaným senzorem a datovým loggerem
GMH 3181-01-EX | 600796 | 17364 | Ruční tlakoměr, jemný manometr pro přetlak, podtlak a diferenční tlak, s integrovaným senzorem, provedení do Ex
GMH 3181-07 | 600413 | 10591 | Ruční tlakoměr, jemný manometr pro přetlak, podtlak a diferenční tlak, s integrovaným senzorem a datovým loggerem
GMH 3181-07B | 600415 | 15894 | Ruční tlakoměr, jemný manometr pro přetlak, podtlak a diferenční tlak, s integrovaným senzorem a datovým loggerem
GMH 3181-07-EX | 601386 | 16600 | Ruční tlakoměr, jemný manometr pro přetlak, podtlak a diferenční tlak, s integrovaným senzorem a datovým loggerem, provedení do Ex
GMH 3181-07H | 600417 | 12312 | Ruční tlakoměr, jemný manometr pro přetlak, podtlak a diferenční tlak, s integrovaným senzorem a datovým loggerem
GMH 3181-07H-EX | 604074 | 18322 | Ruční tlakoměr, jemný manometr pro přetlak, podtlak a diferenční tlak, s integrovaným senzorem a datovým loggerem, provedení do Ex
GMH 3181-12 | 600419 | 10591 | Vakuoměr / barometr, s integrovaným senzorem a datovým loggerem
GMH 3181-12-EX | 610044 | 16600 | Vakuoměr / barometr, s integrovaným senzorem a datovým loggerem, provedení do Ex
GMH 3181-13 | 600421 | 10591 | Ruční tlakoměr, manometr pro přetlak, podtlak a diferenční tlak, s integrovaným senzorem a datovým loggerem
GMH 3181-13-00-MB | 600529 | 11001 | Ruční tlakoměr, manometr pro přetlak, podtlak a diferenční tlak, s integrovaným senzorem a datovým loggerem
GMH 3181-13-EX | 602263 | 16600 | Ruční tlakoměr, manometr pro přetlak, podtlak a diferenční tlak, s integrovaným senzorem a datovým loggerem, provedení do Ex
GMH 3181-13-EX-MB | 432507 | 17010 | Ruční tlakoměr, manometr pro přetlak, podtlak a diferenční tlak, s integrovaným senzorem a datovým loggerem, provedení do Ex
GMH 3201 | 474930 | 3075 | Přesný a rychlý teploměr pro termočlánkové snímače typu K
GMH 3211 | 611381 | 4178 | Přesný a rychlý teploměr pro termočlánkové snímače typu K, J, T, N, S, E, B
GMH 3231 | 611382 | 5468 | Přesný a rychlý teploměr pro termočlánkové snímače typu K, J, T, N, S, E, B
GMH 3251 | 611383 | 7091 | Přesný a rychlý teploměr pro termočlánkové snímače typu K, J, T, N, S, E, B, s datovým loggerem
GMH 3331 | 477975 | 5791 | Měřicí přístroj pro měření vlhkosti, teploty a proudění vzduchu; přístroj bez snímačů
GMH 3331-TFS-WPF4 | 478087 | 14032 | Souprava zkalibrovaného přístroje pro měření vlhkosti, teploty a proudění vzduchu a jeho příslušenství
GMH 3351 | 477977 | 7573 | Měřicí přístroj pro měření vlhkosti, teploty a proudění vzduchu, s datovým loggerem; přístroj bez snímačů
GMH 3351-TFS-WPF4 | 478088 | 15814 | Souprava zkalibrovaného přístroje pro měření vlhkosti, teploty a proudění vzduchu, s datovým loggerem a jeho příslušenství
GMH 3431 | 601917 | 7395 | Konduktometr pro měření měrné vodivosti vody, včetně 2-pólové elektrody LF 202
GMH 3431-LTG | 608399 | 12963 | Konduktometr pro měření měrné vodivosti organických látek (alkohol, benzín, nafta), včetně 2-pólové elektrody LF 210
GMH 3451 | 601919 | 11960 | Konduktometr pro měření měrné vodivosti vody, včetně 4-pólové elektrody LF 400, s datovým záznamníkem, s měřicím rozsahem do 400 mS/cm
GMH 3451-LTG | 610028 | 14522 | Konduktometr pro měření měrné vodivosti organických látek (alkohol, benzín, nafta), včetně 2-pólové elektrody LF 210, s datovým záznamníkem
GMH 3511 | 604953 | 4700 | Měřicí přístroj pro měření pH / Redox (ORP) / teploty, s 2-bodovou kalibrací, bez příslušenství (elektrody)
GMH 3511-G135 | 483923 | 6833 | Měřicí přístroj pro měření pH / Redox (ORP) / teploty, s 2-bodovou kalibrací, včetně pH elektrody GE 135 (s Pt1000)
GMH 3511-SET | 605021 | 7047 | Měřicí set pro měření pH / Redox (ORP) / teploty s přístrojem GMH 3511 a jeho příslušenstvím
GMH 3531 | 602076 | 5524 | Měřicí přístroj pro měření pH / Redox (ORP) / teploty, s volitelně 1-, 2- nebo 3-bodovou kalibrací, bez příslušenství (elektrody)
GMH 3531-SET100 | 604591 | 10758 | Měřicí set pro měření pH / Redox (ORP) / teploty s přístrojem GMH 3531 a jeho příslušenstvím
GMH 3531-SET135 | 483914 | 11009 | Měřicí set pro měření pH / Redox (ORP) / teploty s přístrojem GMH 3531 a jeho příslušenstvím
GMH 3551 | 602817 | 7940 | Měřicí přístroj pro měření pH / Redox (ORP) / teploty, s volitelně 1-, 2- nebo 3-bodovou kalibrací, bez příslušenství (elektrody), s datovým loggerem
GMH 3551-SET100 | 475742 | 12346 | Měřicí set pro měření pH / Redox (ORP) / teploty s přístrojem GMH 3551 a jeho příslušenstvím
GMH 3551-SET135 | 484869 | 13174 | Měřicí set pro měření pH / Redox (ORP) / teploty s přístrojem GMH 3551 a jeho příslušenstvím
GMH 3611 | 605922 | 11865 | Měřič koncentrace rozpuštěného kyslíku v kapalinách (DO), včetně elektrody GWO 3600-L04 (kabel 4 m) a příslušenství
GMH 3611-GL | 606310 | 7094 | Měřič koncentrace rozpuštěného kyslíku v kapalinách (DO), bez elektrody
GMH 3611-L10 | 606233 | 12894 | Měřič koncentrace rozpuštěného kyslíku v kapalinách (DO), včetně elektrody GWO 3600-L10 (kabel 10 m) a příslušenství
GMH 3611-L30 | 415157 | 13506 | Měřič koncentrace rozpuštěného kyslíku v kapalinách (DO), včetně elektrody GWO 3600-L30 (kabel 30 m) a příslušenství
GMH 3611-SET04 | 474202 | 13234 | Souprava měřiče koncentrace rozpuštěného kyslíku v kapalinách GMH 3611 a jeho příslušenství
GMH 3651 | 605924 | 16967 | Měřič koncentrace rozpuštěného kyslíku v kapalinách (DO), s datovým loggerem, včetně elektrody GWO 3600-L04 (kabel 4 m) a příslušenství
GMH 3651-GL | 606312 | 12197 | Měřič koncentrace rozpuštěného kyslíku v kapalinách (DO), s datovým loggerem, bez elektrody
GMH 3651-L10 | 606105 | 17996 | Měřič koncentrace rozpuštěného kyslíku v kapalinách (DO), s datovým loggerem, včetně elektrody GWO 3600-L10 (kabel 10 m) a příslušenství
GMH 3651-L30 | 606106 | 18609 | Měřič koncentrace rozpuštěného kyslíku v kapalinách (DO), s datovým loggerem, včetně elektrody GWO 3600-L30 (kabel 30 m) a příslušenství
GMH 3651-SET04 | 474203 | 18337 | Souprava měřiče koncentrace rozpuštěného kyslíku v kapalinách GMH 3651 a jeho příslušenství
GMH 3692 | 605919 | 5889 | Oxymetr pro měření koncentrace kyslíku ve vzduchu, pro velmi široké spektrum použití, bez elektrody
GMH 3692 GOG-H | 605925 | 22161 | Souprava oxymetru pro měření zbytkového kyslíku ve vzduchu, pro obalový a potravinářský průmysl, univerzální použití a jeho příslušenství
GMH 3692 GOG-L | 605926 | 23193 | Souprava oxymetru a příslušenství pro měření zbytkového O2 ve vzduchu, pro obalový a potravinářský průmysl, pro nízké koncentrace O2, rychlá reakce
GMH 3695 | 605921 | 10691 | Oxymetr pro měření koncentrace kyslíku ve vzduchu, pro velmi široké spektrum použití, s datovým loggerem, bez elektrody
GMH 3810 | 600350 | 4564 | Odporový měřič vlhkosti materiálů s integrovanými měřicími hroty pro měření vlhkosti dřeva, omítek a stavebních materiálů
GMH 3831 | 609289 | 8165 | Přesný odporový měřič vlhkosti materiálu a teploty pro dřevo, stavební materiály, slámu, seno, papír, textilie atd., bez příslušenství
GMH 3851 | 602009 | 12279 | Přesný odporový měřič vlhkosti materiálu a teploty pro dřevo, stavební materiály, slámu, seno, papír, textilie atd., s datovým loggerem, bez přísl.
GMH 38-LW1-TF | 606470 | 16771 | Souprava pro měření materiálové vlhkosti v zemědělství s přístrojem GMH 3831 a zapichovacím snímačem GSF 50 TF
GMH 38-LW1-TFK | 606462 | 16370 | Souprava pro měření materiálové vlhkosti v zemědělství s přístrojem GMH 3831 a zapichovacím snímačem GSF 50 TFK
GMH 38-LW2-TF | 606471 | 20780 | Souprava pro měření materiálové vlhkosti v zemědělství s přístrojem GMH 3851 a zapichovacím snímačem GSF 50 TF
GMH 38-LW2-TFK | 606463 | 20380 | Souprava pro měření materiálové vlhkosti v zemědělství s přístrojem GMH 3851 a zapichovacím snímačem GSF 50 TFK
GMH 5130 | 600027 | 7083 | Vodotěsný tlakoměr s 1 vstupem pro snímač tlaku, bez snímače
GMH 5150 | 600031 | 10067 | Vodotěsný tlakoměr s 1 vstupem pro snímač tlaku, s datovým loggerem, bez snímače
GMH 5155 | 600033 | 12974 | Vodotěsný tlakoměr se 2 vstupy pro snímače tlaku, s datovým loggerem, bez snímačů
GMH 5430 | 600035 | 7399 | Vodotěsný konduktometr pro měření měrné vodivosti vody, bez elektrody
GMH 5430-400 | 602752 | 13992 | Vodotěsný konduktometr pro měření měrné vodivosti vody, s 4-pólovou elektrodou LF 400
GMH 5430-425 | 602753 | 13992 | Vodotěsný konduktometr pro měření měrné vodivosti vody, s 4-pólovou elektrodou LF 425
GMH 5430-SET | 611611 | 16424 | Měřicí set pro měření měrné vodivosti vody s přístrojem GMH 5430 a jeho příslušenstvím
GMH 5450 | 600037 | 11165 | Vodotěsný konduktometr pro měření měrné vodivosti vody, s analogovým výstupem a datovým záznamníkem, bez elektrody
GMH 5450-400 | 602754 | 17758 | Vodotěsný konduktometr pro měření měrné vodivosti vody, s analogovým výstupem a datovým záznamníkem, s 4-pólovou elektrodou LF 400
GMH 5450-425 | 602755 | 17758 | Vodotěsný konduktometr pro měření měrné vodivosti vody, s analogovým výstupem a datovým záznamníkem, s 4-pólovou elektrodou LF 425
GMH 5450-SET | 611246 | 23193 | Měřicí set pro měření měrné vodivosti vody s přístrojem GMH 5450 a jeho příslušenstvím
GMH 55 ES | 603066 | 5370 | Doplňková souprava pro měření pH / Redox (ORP)
GMH 5530 | 600041 | 7573 | Vodotěsný měřicí přístroj pro měření pH / Redox (ORP) / teploty, bez příslušenství (elektrody)
GMH 5530-G135 | 483919 | 9755 | Vodotěsný měřicí přístroj pro měření pH / Redox (ORP) / teploty, včetně pH elektrody GE 135 (s Pt1000)
GMH 5530-SET135 | 483920 | 15368 | Měřicí set pro měření pH / Redox (ORP) / teploty s přístrojem GMH 5530 a jeho příslušenstvím
GMH 5550 | 600043 | 11359 | Vodotěsný měřicí přístroj pro měření pH / Redox (ORP) / teploty, bez příslušenství (elektrody), s datovým loggerem
GMH 5550-G135 | 484870 | 13542 | Vodotěsný měřicí přístroj pro měření pH / Redox (ORP) / teploty, včetně pH elektrody GE 135 (s Pt1000), s datovým loggerem
GMH 5550-SET135 | 483921 | 19155 | Měřicí set pro měření pH / Redox (ORP) / teploty s přístrojem GMH 5550 a jeho příslušenstvím
GMH 5630 | 606880 | 8468 | Vodotěsný oxymetr pro měření koncentrace rozpuštěného kyslíku v kapalinách (DO), bez elektrody
GMH 5630-L02 | 607470 | 13878 | Vodotěsný oxymetr pro měření koncentrace rozpuštěného kyslíku v kapalinách (DO), včetně elektrody GWO 5610-L02 (kabel 2 m) a příslušenství
GMH 5630-L04 | 606881 | 14212 | Vodotěsný oxymetr pro měření koncentrace rozpuštěného kyslíku v kapalinách (DO), s elektrodou GWO 5610-L04 (kabel 4 m) a příslušenství
GMH 5630-L10 | 607471 | 15235 | Vodotěsný oxymetr pro měření koncentrace rozpuštěného kyslíku v kapalinách (DO), s elektrodou GWO 5610-L10 (kabel 10 m) a příslušenství
GMH 5630-L30 | 607472 | 17273 | Vodotěsný oxymetr pro měření koncentrace rozpuštěného kyslíku v kapalinách (DO), s elektrodou GWO 5610-L30 (kabel 30 m) a příslušenství
GMH 5630-SET | 611613 | 15562 | Souprava vodotěsného oxymetru pro měření koncentrace rozpuštěného kyslíku v kapalinách GMH 5630 a jeho příslušenství
GMH 5650 | 606882 | 13569 | Vodotěsný oxymetr pro měření koncentrace rozpuštěného kyslíku v kapalinách (DO), s datovým loggerem, bez elektrody
GMH 5650-L02 | 607474 | 18979 | Vodotěsný oxymetr pro měření koncentrace rozpuštěného kyslíku v kapalinách (DO), s datovým loggerem, s elektrodou GWO 5610-L02 (kabel 2 m) a přísl.
GMH 5650-L04 | 606883 | 19313 | Vodotěsný oxymetr pro měření koncentrace rozpuštěného kyslíku v kapalinách (DO), s datovým loggerem, s elektrodou GWO 5610-L04 (kabel 4 m) a přísl.
GMH 5650-L10 | 607478 | 20335 | Vodotěsný oxymetr pro měření koncentrace rozpuštěného kyslíku v kapalinách (DO), s datovým loggerem, s elektrodou GWO 5610-L10 (kabel 10 m) a přísl.
GMH 5650-L30 | 607479 | 22373 | Vodotěsný oxymetr pro měření koncentrace rozpuštěného kyslíku v kapalinách (DO), s datovým loggerem, s elektrodou GWO 5610-L30 (kabel 30 m) a přísl.
GMH 5650-SET | 611255 | 23193 | Souprava vodotěsného oxymetru pro měření koncentrace rozpuštěného kyslíku v kapalinách GMH 5650 a jeho příslušenství
GMH 5690 | 607466 | 7239 | Vodotěsný oxymetr pro měření koncentrace kyslíku ve vzduchu, bez elektrody
GMH 5695 | 607468 | 12139 | Vodotěsný oxymetr pro měření koncentrace kyslíku ve vzduchu, s datovým loggerem a alarmem, bez elektrody
GMI 15 plus | 483415 | 3762 | Kapacitní indikátor materiálové vlhkosti pro nedestruktivní měření vlhkosti materiálů
GMK 100 | 600105 | 4835 | Měřič materiálové vlhkosti dřeva a stavebních materiálů
GMK 210 | 600107 | 5822 | Měřič materiálové vlhkosti pro karavany a lodě
GMK 38 | 601261 | 880 | Měřicí kabel s konektory BNC a 2x banánek, ~90 cm dlouhý
GMK 3810 | 603070 | 1325 | Měřicí kabel 1 m včetně adaptéru (2x konektor banánek-kolík na 2x konektor banánek-zdířka) pro připojení příslušenství k přístrojům GMH 3810 a GMR 110
GMS 300/91 | 601289 | 809 | Zapichovací jehly 300 mm dlouhé (pár), pro hobliny, dřevitou vlnu, papír, lepenku, písek atd.; pro montáž na GSG 91 nebo GSE 91
GMSD 1,3BA K31 | 601192 | 4065 | Plastový snímač absolutního tlaku k přístrojům GMH 31xx a GDUSB 1000, s připojením pro hadice ø 6 mm
GMSD 1,3BA K51 | 601193 | 4450 | Plastový snímač absolutního tlaku k přístrojům GMH 51xx, s připojením pro hadice ø 6 mm
GMSD 10BR K31 | 601183 | 4065 | Plastový snímač diferenčního a relativního tlaku k přístrojům GMH 31xx a GDUSB 1000, s připojením pro hadice ø 6 mm
GMSD 10BR K51 | 601184 | 4450 | Plastový snímač diferenčního a relativního tlaku k přístrojům GMH 51xx, s připojením pro hadice ø 6 mm
GMSD 2,5MR K31 | 601039 | 6459 | Plastový snímač diferenčního a relativního tlaku k přístrojům GMH 31xx a GDUSB 1000, s připojením pro hadice ø 6 mm
GMSD 2,5MR K51 | 601038 | 6844 | Plastový snímač diferenčního a relativního tlaku k přístrojům GMH 51xx, s připojením pro hadice ø 6 mm
GMSD 25MR K31 | 601148 | 5345 | Plastový snímač diferenčního a relativního tlaku k přístrojům GMH 31xx a GDUSB 1000, s připojením pro hadice ø 6 mm
GMSD 25MR K51 | 601149 | 5731 | Plastový snímač diferenčního a relativního tlaku k přístrojům GMH 51xx, s připojením pro hadice ø 6 mm
GMSD 2BA K31 | 601196 | 4065 | Plastový snímač absolutního tlaku k přístrojům GMH 31xx a GDUSB 1000, s připojením pro hadice ø 6 mm
GMSD 2BA K51 | 601197 | 4450 | Plastový snímač absolutního tlaku k přístrojům GMH 51xx, s připojením pro hadice ø 6 mm
GMSD 2BR K31 | 601170 | 4065 | Plastový snímač diferenčního a relativního tlaku k přístrojům GMH 31xx a GDUSB 1000, s připojením pro hadice ø 6 mm
GMSD 2BR K51 | 601171 | 4450 | Plastový snímač diferenčního a relativního tlaku k přístrojům GMH 51xx, s připojením pro hadice ø 6 mm
GMSD 350MR K31 | 601154 | 4343 | Plastový snímač diferenčního a relativního tlaku k přístrojům GMH 31xx a GDUSB 1000, s připojením pro hadice ø 6 mm
GMSD 350MR K51 | 601157 | 4729 | Plastový snímač diferenčního a relativního tlaku k přístrojům GMH 51xx, s připojením pro hadice ø 6 mm
GMSD 70MR K31 | 479293 | 4677 | Plastový snímač diferenčního a relativního tlaku k přístrojům GMH 31xx a GDUSB 1000, s připojením pro hadice ø 6 mm
GMSD 70MR K51 | 479294 | 5063 | Plastový snímač diferenčního a relativního tlaku k přístrojům GMH 51xx, s připojením pro hadice ø 6 mm
GMSD 7BA K31 | 601200 | 4455 | Plastový snímač absolutního tlaku k přístrojům GMH 31xx a GDUSB 1000, s připojením pro hadice ø 6 mm
GMSD 7BA K51 | 601201 | 4840 | Plastový snímač absolutního tlaku k přístrojům GMH 51xx, s připojením pro hadice ø 6 mm
GMV 191 | 601664 | 1713 | Náhradní plastový ventil ½" určený pro montáž na ¾" vodovodní kohout
GMV 191-M-1 | 482691 | 5183 | Náhradní mosazný ventil 1" určený pro montáž do potrubí
GMV 191-M-1/2 | 482689 | 2746 | Náhradní mosazný ventil ½" určený pro montáž do potrubí
GMV 191-M-3/4 | 482690 | 3962 | Náhradní mosazný ventil ¾" určený pro montáž do potrubí
GMV 191-M-H | 482685 | 3354 | Náhradní mosazný ventil ½" určený pro montáž na ¾" vodovodní kohout
GNG 10/3000 | 600273 | 1448 | Zásuvkový síťový zdroj pro řadu přístrojů GMH 3xxxx
GNG 5/5000 | 602287 | 2002 | Zásuvkový síťový zdroj pro řadu přístrojů GMH 5xxx
GOEL 370 | 601490 | 2512 | Náhradní senzor kyslíku (kyselý elektrolyt)
GOEL 381 | 610035 | 3546 | Náhradní senzor kyslíku (alkalický elektrolyt)
GOF 130 | 600490 | 2051 | Ruční povrchový snímač teploty typu K (NiCr-Ni) se spirálovou pružinou, s beztermonapěťovým plochým konektorem
GOF 130 CU | 600486 | 1936 | Ruční povrchový snímač teploty typu K (NiCr-Ni) s odpruženou měděnou ploškou, s beztermonapěťovým plochým konektorem
GOF 175 Mini-KS | 600436 | 1817 | Ruční povrchový snímač teploty Pt1000 (2-vodič) pro pevné povrchy s čelním senzorem ve formě keramické plošky 2 x 2,3 mm, konektor Jack Ø 3,5 mm
GOF 200 HO | 600492 | 2628 | Ruční povrchový snímač teploty typu K (NiCr-Ni) s termočlánkovými pružnými pásky, úhlové provedení, rychlý, s beztermonapěťovým plochým konektorem
GOF 400 HO | 600494 | 2207 | Ruční povrchový snímač teploty typu K (NiCr-Ni) s termočlánkovými pružnými pásky, úhlové provedení, rychlý, s beztermonapěťovým plochým konektorem
GOF 400 VE | 600496 | 2189 | Ruční povrchový snímač teploty typu K (NiCr-Ni) s termočlánkovými pružnými pásky, čelní provedení, rychlý, s beztermonapěťovým plochým konektorem
GOF 500 | 600488 | 1198 | Ruční povrchový snímač teploty typu K (NiCr-Ni) s měděnou měřicí ploškou, s beztermonapěťovým plochým konektorem
GOF 501 | 475077 | 2189 | Ruční povrchový snímač teploty typu K (NiCr-Ni) se stříbrnou měřicí ploškou, s beztermonapěťovým plochým konektorem
GOF 501 HO | 475072 | 2397 | Ruční povrchový snímač teploty typu K (NiCr-Ni) se stříbrnou měřicí ploškou, úhlové provedení, s beztermonapěťovým plochým konektorem
GOF 900 HO | 600500 | 2258 | Ruční povrchový snímač teploty typu K (NiCr-Ni) se spirálovou pružinou, úhlové provedení, s beztermonapěťovým plochým konektorem
GOG 370 | 482805 | 5668 | Elektroda pro měření kyslíku ve vzduchu, pro přístroje GMH 369x, s přípojkou sání plynu, včetně senzoru GOEL 370
GOG 381 | 477532 | 6504 | Elektroda pro měření kyslíku ve vzduchu, pro přístroje GMH 369x, s přípojkou sání plynu, včetně senzoru GOEL 381
GOG 570 | 475267 | 5913 | Elektroda pro měření kyslíku ve vzduchu, pro přístroje GMH 569x, s přípojkou sání plynu, včetně senzoru GOEL 370
GOG 581 | 482806 | 6749 | Elektroda pro měření kyslíku ve vzduchu, pro přístroje GMH 569x, s přípojkou sání plynu, včetně senzoru GOEL 381
GOG-A | 603043 | 281 | Příslušenství přístroje ResOx 5695: pěnové samolepky (40 ks)
GOG-B | 610013 | 361 | Příslušenství přístroje ResOx 5695: těsnicí samolepky (45 ks)
GOG-N | 603047 | 243 | Příslušenství přístroje ResOx 5695: zapichovací jehly, Ø 0,9 mm (5 ks)
GOK 91 | 601287 | 621 | Měřicí čepičky pro měření z plochy (pár); pro montáž na GSG 91 nebo GSE 91
GOO 370 | 601228 | 4947 | Elektroda pro měření kyslíku ve vzduchu, pro přístroje GMH 369x, otevřené provedení, včetně senzoru GOEL 370
GOO 381 | 610034 | 5909 | Elektroda pro měření kyslíku ve vzduchu, pro přístroje GMH 369x, otevřené provedení, včetně senzoru GOEL 381
GOO 570 | 607482 | 5492 | Elektroda pro měření kyslíku ve vzduchu, pro přístroje GMH 569x, otevřené provedení, včetně senzoru GOEL 370
GOO 581 | 610033 | 6330 | Elektroda pro měření kyslíku ve vzduchu, pro přístroje GMH 569x, otevřené provedení, včetně senzoru GOEL 381
GPAD 38 | 601328 | 1134 | Zkušební adaptér se 2 zkušebními hodnotami pro kontrolu přesnosti měřicích přístrojů GMH 38xx a GMR 110
GPF 100 | 601417 | 85 | Plastová láhev s uzávěrem, 100 ml
GPH 10,0/10 | 602619 | 546 | Kalibrační koncentrát pH 10,0 (kapsle 10 ks)
GPH 10,0/5 | 602618 | 294 | Kalibrační koncentrát pH 10,0 (kapsle 5 ks)
GPH 12,0/10 | 602621 | 546 | Kalibrační koncentrát pH 12,0 (kapsle 10 ks)
GPH 12,0/5 | 602620 | 294 | Kalibrační koncentrát pH 12,0 (kapsle 5 ks)
GPH 4,0/10 | 602615 | 546 | Kalibrační koncentrát pH 4,0 (kapsle 10 ks)
GPH 4,0/5 | 602614 | 294 | Kalibrační koncentrát pH 4,0 (kapsle 5 ks)
GPH 7,0/10 | 602617 | 546 | Kalibrační koncentrát pH 7,0 (kapsle 10 ks)
GPH 7,0/5 | 602616 | 294 | Kalibrační koncentrát pH 7,0 (kapsle 5 ks)
GPHU 014 MP-BNC | 601985 | 7642 | Převodník pH s displejem, bez elektrody, s BNC připojením
GR 105-BNC | 607798 | 3230 | Redox (ORP) elektroda s připojením BNC
GR 175-BNC | 607801 | 5546 | Redox (ORP) elektroda, tlaková, s připojením BNC
GRF 200 | 604663 | 2450 | Ruční zapichovací snímač teploty typu K (NiCr-Ni) pro měření teploty plášťů automobilových pneumatik, s beztermonapěťovým plochým konektorem
GRL 100 | 601422 | 196 | HCl / pepsinový čistící roztok, láhev 100 ml
GRMU 2000 MP-BNC | 602019 | 6333 | Převodník pro potenciál Redox (ORP), bez elektrody, s BNC připojením
GRO 200 K | 600011 | 1345 | Průmyslový příložný / povrchový snímač teploty TČ typu K k instalaci na trubky, volné konce vodičů
GRO 200 Pt100 | 600012 | 1345 | Průmyslový příložný / povrchový snímač teploty Pt100 k instalaci na trubky, volné konce vodičů
GRO 200 Pt1000 | 600013 | 1345 | Průmyslový příložný / povrchový snímač teploty Pt1000 k instalaci na trubky, volné konce vodičů
GRP 100 | 601424 | 196 | Kontrolní roztok pro Redox (ORP) elektrody, 220 mV při 25 °C, láhev 100 ml
GRS 3100 | 601097 | 1822 | Konvertor rozhraní pro galvanicky oddělené připojení 1 ks přístroje GMH 3xxx k RS232C rozhraní Vašeho PC
GRV 100 | 603093 | 249 | Zpětný ventil k připojení na ZOT 369
GS 150 | 610005 | 8575 | Čerpadlo k odběru vzorků plynu
GSE 38 | 483744 | 2323 | Zarážecí elektroda pro zarážení měřicích hřebů Ø 2,5 mm
GSF 40 | 601316 | 5450 | Zapichovací snímač bez teplotního senzoru pro měření v lisovaných balících sena, slámy, obilí atd. do hloubky 60 cm, včetně připojovacího kabelu 1 m
GSF 40TF | 601319 | 7403 | Zapichovací snímač s teplotním senzorem pro měření v lisovaných balících sena, slámy, obilí atd. do hloubky 60 cm, včetně připojovacího kabelu 1 m
GSF 50 | 601305 | 6232 | Zapichovací snímač bez teplotního senzoru pro měření štěpky, dřevité vlny, třísek, sena, slámy, obilí, pilin atd. do hloubky 107 cm, včetně kabelu 1 m
GSF 50-150 | 485276 | 6789 | Zapichovací snímač bez teplotního senzoru pro měření štěpky, dřevité vlny, třísek, sena, slámy, obilí, pilin atd. do hloubky 107 cm, s kabelem 1 m
GSF 50K | 601308 | 5840 | Zapichovací snímač bez teplotního senzoru pro měření štěpky, dřevité vlny, třísek, sena, slámy, obilí, pilin atd. do hloubky 40 cm, včetně kabelu 1 m
GSF 50TF | 601312 | 9346 | Zapichovací snímač s teplotním senzorem pro měření štěpky, dřevité vlny, třísek, sena, slámy, obilí, pilin atd. do hloubky 107 cm, včetně kabelu 1 m
GSF 50TF-150 | 485266 | 10061 | Zapichovací snímač s teplotním senzorem pro měření štěpky, dřevité vlny, třísek, sena, slámy, obilí, pilin atd. do hloubky 107 cm, s kabelem 1 m
GSF 50TFK | 601313 | 8956 | Zapichovací snímač s teplotním senzorem pro měření štěpky, dřevité vlny, třísek, sena, slámy, obilí, pilin atd. do hloubky 40 cm, včetně kabelu 1 m
GSG 38 | 483745 | 2323 | Zarážecí elektroda s rukojetí pro měřicí hřeby Ø 2,5 mm a měřicí jehly GMS 300/91
GSKA 3600 | 601414 | 639 | Ochranná hlava pro elektrody pro měření rozpuštěného kyslíku v kapalinách, z PVC, pro hloubková měření
GSKA 3610 | 607267 | 755 | Ochranná hlava pro elektrody pro měření rozpuštěného kyslíku v kapalinách, z bronzu, pro použití ve velkých hloubkách
GSOFT 3050 | 485360 | 2263 | Off-line zpracování měřených dat z přístrojů GMH 3xxx a GMH 5xxx s datovým loggerem, na PC s OS MS Windows
GST 3810 | 601392 | 167 | Náhradní měřicí hroty(10 ks) pro přístroje GMH 3810 a GMR 110
GST 45i | 601277 | 450 | Ocelové hřeby izolované teflonem (2 ks), Ø 2,5 mm, délka 45 mm
GST 60i | 601279 | 474 | Ocelové hřeby izolované teflonem (2 ks), Ø 2,5 mm, délka 60 mm
GST 91 | 601273 | 118 | Ocelové hřeby (9 kusů), Ø 2,5 mm, po 3 kusech v délkách 12, 16 a 23 mm, v plastové dóze
GST 91/40 | 601275 | 134 | Ocelové hřeby (10 kusů), Ø 2,5 mm, délka 40 mm, v plastové dóze
GTE 130 OK | 601483 | 646 | Snímač teploty typu K (NiCr-Ni) pro měkká plastická média, bez kabelu, s beztermonapěťovým plochým konektorem
GTF 1000 AL | 600512 | 4076 | Ruční ponorný snímač teploty typu K (NiCr-Ni) s plášťovým termočlánkem pro měření tekutého hliníku apod., s beztermonapěťovým plochým konektorem
GTF 1200 | 600507 | 1593 | Ruční ponorný snímač teploty typu K (NiCr-Ni) s plášťovým termočlánkem pro vysoké teploty, s beztermonapěťovým plochým konektorem
GTF 1200/300 | 600510 | 1824 | Ruční ponorný snímač teploty typu K (NiCr-Ni) s plášťovým termočlánkem pro vysoké teploty, s beztermonapěťovým plochým konektorem
GTF 175/1.6-BNC | 611323 | 2368 | Ruční ponorný snímač teploty Pt1000 (2-vodič), plášťový, konektor BNC
GTF 175-BNC | 607165 | 1307 | Ruční ponorný snímač teploty Pt1000 (2-vodič) pro kapaliny a plyny, konektor BNC
GTF 200 Pt100 | 600017 | 916 | Průmyslový univerzální snímač teploty vzduchu a jako příložný na trubky, Pt100, volné konce vodičů
GTF 200 Pt100 WD | 600020 | 1156 | Průmyslový ponorný snímač teploty, Pt100, jímka snímače vodotěsně spojená s kabelem, volné konce vodičů
GTF 2000-BNC | 607164 | 975 | Ruční snímač teploty Pt1000 (2-vodič) pro vzduch a jako příložný na trubky, konektor BNC
GTF 2000-BNC-WD | 476007 | 1218 | Ruční vodotěsný snímač teploty Pt1000 (2-vodič) pro vzduch a jako příložný na trubky, konektor BNC
GTF 2000-B-WD | 601884 | 1306 | Vodotěsný snímač teploty Pt1000, 2x banánek Ø 4 mm
GTF 300 | 600072 | 432 | Drátový snímač teploty typu K (NiCr-Ni) pro velice rychlá měření, měřicí špička zkroucená a svařená, s beztermonapěťovým plochým konektorem
GTF 300-GS | 602554 | 477 | Drátový snímač teploty typu K (NiCr-Ni) pro velice rychlá měření, izolace skelnými vlákny, měřicí špička zkroucená a svařená, s konektorem NST1200-K
GTF 300-GS-SP | 606208 | 548 | Drátový snímač teploty typu K (NiCr-Ni) pro velice rychlá měření, izolace skelnými vlákny, měřicí špička s kuličkou svaru, s konektorem NST1200-K
GTF 300-GS-UV | 607893 | 506 | Drátový snímač teploty typu K (NiCr-Ni) pro velice rychlá měření, izolace skelnými vlákny, měřicí špička nezkroucená a svařená, s konektorem NST1200-K
GTF 300-SP | 605973 | 503 | Drátový snímač teploty typu K (NiCr-Ni) pro velice rychlá měření, měřicí špička s kuličkou svaru, s beztermonapěťovým plochým konektorem
GTF 300-UV | 600081 | 461 | Drátový snímač teploty typu K (NiCr-Ni) pro velice rychlá měření, měřicí špička nezkroucená a svařená, s beztermonapěťovým plochým konektorem
GTF 35 | 600391 | 1327 | Ruční ponorný snímač teploty Pt100 (4-vodič) pro kapaliny a plyny, 4-pólový konektor Mini-DIN
GTF 38 | 601347 | 1379 | Snímač teploty typu K (NiCr-Ni), izolovaný, Ø 2,2 mm, délka 25 mm, kabel dlouhý 1 m; používá se při odlišných teplotách dřeva a měřicího přístroje
GTF 40 K-1000 | 475184 | 4047 | Ruční robustní zapichovací snímač teploty typu K (NiCr-Ni) s nerezovou T-rukojetí, délka = 1000 mm, s beztermonapěťovým plochým konektorem
GTF 40 K-1500 | 475185 | 5341 | Ruční robustní zapichovací snímač teploty typu K (NiCr-Ni) s nerezovou T-rukojetí, délka = 1500 mm, s beztermonapěťovým plochým konektorem
GTF 40 K-620 | 610829 | 3566 | Ruční robustní zapichovací snímač teploty typu K (NiCr-Ni) s nerezovou T-rukojetí, délka = 620 mm, s beztermonapěťovým plochým konektorem
GTF 40 T-1000 | 606791 | 4047 | Nerezový zapichovací snímač, délka 1000 mm, s kabelem dlouhým 1 m a konektorem BNC
GTF 40 T-1500 | 606792 | 5341 | Nerezový zapichovací snímač, délka 1500 mm, s kabelem dlouhým 1 m a konektorem BNC
GTF 40 T-620 | 606803 | 3566 | Nerezový zapichovací snímač, délka 620 mm, s kabelem dlouhým 1 m a konektorem BNC
GTF 400 | 600502 | 1154 | Ruční ponorný snímač teploty typu K (NiCr-Ni) pro kapaliny a plyny, s beztermonapěťovým plochým konektorem
GTF 401 | 600377 | 1359 | Ruční ponorný snímač teploty Pt100 (4-vodič) pro kapaliny a plyny, 4-pólový konektor Mini-DIN
GTF 401 1/10 DIN | 600379 | 3207 | Ruční ponorný snímač teploty Pt100 (4-vodič). plášťový, 4-pólový konektor Mini-DIN
GTF 401 DIN tř. AA | 600378 | 1510 | Ruční ponorný snímač teploty Pt100 (4-vodič) pro kapaliny a plyny, 4-pólový konektor Mini-DIN
GTF 401/1.6 | 602066 | 2472 | Ruční ponorný snímač teploty Pt100 (4-vodič). plášťový, 4-pólový konektor Mini-DIN
GTF 601 | 600387 | 2328 | Ruční ponorný snímač teploty Pt100 (4-vodič). plášťový, 4-pólový konektor Mini-DIN
GTF 601 DIN tř. AA | 600388 | 2593 | Ruční ponorný snímač teploty Pt100 (4-vodič). plášťový, 4-pólový konektor Mini-DIN
GTF 900 | 600505 | 1292 | Ruční ponorný snímač teploty typu K (NiCr-Ni) pro kapaliny a plyny do +1000 °C, s beztermonapěťovým plochým konektorem
GTF101-5-05-0150 | 607596 | 2127 | Plášťový termočlánek typu K (NiCr-Ni), Ø 0,5 mm, l =150 mm, včetně kabelového nátrubku a silikonového kabelu délky 1 m, volné konce vodičů
GTF101-5-05-0250 | 607597 | 2176 | Plášťový termočlánek typu K (NiCr-Ni), Ø 0,5 mm, l =250 mm, včetně kabelového nátrubku a silikonového kabelu délky 1 m, volné konce vodičů
GTF101-5-05-0500 | 607598 | 2274 | Plášťový termočlánek typu K (NiCr-Ni), Ø 0,5 mm, l =500 mm, včetně kabelového nátrubku a silikonového kabelu délky 1 m, volné konce vodičů
GTF101-5-05-1000 | 607599 | 2592 | Plášťový termočlánek typu K (NiCr-Ni), Ø 0,5 mm, l =1000 mm, včetně kabelového nátrubku a silikonového kabelu délky 1 m, volné konce vodičů
GTF101-5-05-1500 | 607600 | 2837 | Plášťový termočlánek typu K (NiCr-Ni), Ø 0,5 mm, l =1500 mm, včetně kabelového nátrubku a silikonového kabelu délky 1 m, volné konce vodičů
GTF101-5-10-0150 | 607601 | 1590 | Plášťový termočlánek typu K (NiCr-Ni), Ø 1,0 mm, l =150 mm, včetně kabelového nátrubku a silikonového kabelu délky 1 m, volné konce vodičů
GTF101-5-10-0250 | 607602 | 1688 | Plášťový termočlánek typu K (NiCr-Ni), Ø 1,0 mm, l =250 mm, včetně kabelového nátrubku a silikonového kabelu délky 1 m, volné konce vodičů
GTF101-5-10-0500 | 607603 | 1811 | Plášťový termočlánek typu K (NiCr-Ni), Ø 1,0 mm, l =500 mm, včetně kabelového nátrubku a silikonového kabelu délky 1 m, volné konce vodičů
GTF101-5-10-1000 | 607604 | 2024 | Plášťový termočlánek typu K (NiCr-Ni), Ø 1,0 mm, l =1000 mm, včetně kabelového nátrubku a silikonového kabelu délky 1 m, volné konce vodičů
GTF101-5-10-1500 | 607605 | 2256 | Plášťový termočlánek typu K (NiCr-Ni), Ø 1,0 mm, l =1500 mm, včetně kabelového nátrubku a silikonového kabelu délky 1 m, volné konce vodičů
GTF101-5-15-0150 | 607606 | 1590 | Plášťový termočlánek typu K (NiCr-Ni), Ø 1,5 mm, l =150 mm, včetně kabelového nátrubku a silikonového kabelu délky 1 m, volné konce vodičů
GTF101-5-15-0250 | 607607 | 1688 | Plášťový termočlánek typu K (NiCr-Ni), Ø 1,5 mm, l =250 mm, včetně kabelového nátrubku a silikonového kabelu délky 1 m, volné konce vodičů
GTF101-5-15-0500 | 607608 | 1811 | Plášťový termočlánek typu K (NiCr-Ni), Ø 1,5 mm, l =500 mm, včetně kabelového nátrubku a silikonového kabelu délky 1 m, volné konce vodičů
GTF101-5-15-1000 | 607609 | 2024 | Plášťový termočlánek typu K (NiCr-Ni), Ø 1,5 mm, l =1000 mm, včetně kabelového nátrubku a silikonového kabelu délky 1 m, volné konce vodičů
GTF101-5-15-1500 | 607610 | 2256 | Plášťový termočlánek typu K (NiCr-Ni), Ø 1,5 mm, l =1500 mm, včetně kabelového nátrubku a silikonového kabelu délky 1 m, volné konce vodičů
GTF101-5-30-0150 | 607611 | 1590 | Plášťový termočlánek typu K (NiCr-Ni), Ø 3,0 mm, l =150 mm, včetně kabelového nátrubku a silikonového kabelu délky 1 m, volné konce vodičů
GTF101-5-30-0250 | 607612 | 1688 | Plášťový termočlánek typu K (NiCr-Ni), Ø 3,0 mm, l =250 mm, včetně kabelového nátrubku a silikonového kabelu délky 1 m, volné konce vodičů
GTF101-5-30-0500 | 607613 | 1811 | Plášťový termočlánek typu K (NiCr-Ni), Ø 3,0 mm, l =500 mm, včetně kabelového nátrubku a silikonového kabelu délky 1 m, volné konce vodičů
GTF101-5-30-1000 | 607614 | 2024 | Plášťový termočlánek typu K (NiCr-Ni), Ø 3,0 mm, l =1000 mm, včetně kabelového nátrubku a silikonového kabelu délky 1 m, volné konce vodičů
GTF101-5-30-1500 | 607615 | 2256 | Plášťový termočlánek typu K (NiCr-Ni), Ø 3,0 mm, l =1500 mm, včetně kabelového nátrubku a silikonového kabelu délky 1 m, volné konce vodičů
GTF101-5-60-0150 | 607616 | 2119 | Plášťový termočlánek typu K (NiCr-Ni), Ø 6,0 mm, l =150 mm, včetně kabelového nátrubku a silikonového kabelu délky 1 m, volné konce vodičů
GTF101-5-60-0250 | 607617 | 2484 | Plášťový termočlánek typu K (NiCr-Ni), Ø 6,0 mm, l =250 mm, včetně kabelového nátrubku a silikonového kabelu délky 1 m, volné konce vodičů
GTF101-5-60-0500 | 607618 | 2617 | Plášťový termočlánek typu K (NiCr-Ni), Ø 6,0 mm, l =500 mm, včetně kabelového nátrubku a silikonového kabelu délky 1 m, volné konce vodičů
GTF101-5-60-1000 | 607619 | 3428 | Plášťový termočlánek typu K (NiCr-Ni), Ø 6,0 mm, l =1000 mm, včetně kabelového nátrubku a silikonového kabelu délky 1 m, volné konce vodičů
GTF101-5-60-1500 | 607620 | 3675 | Plášťový termočlánek typu K (NiCr-Ni), Ø 6,0 mm, l =1500 mm, včetně kabelového nátrubku a silikonového kabelu délky 1 m, volné konce vodičů
GTF101-N-03-1000 | 602772 | 3849 | Termočlánkový snímač teploty typu N (NiCrSi-NiSi) s třídou přesnosti 1, délka snímače 1000 mm, průměr 3 mm, volné konce vodičů
GTF101-N-03-250 | 602770 | 2624 | Termočlánkový snímač teploty typu N (NiCrSi-NiSi) s třídou přesnosti 1, délka snímače 250 mm, průměr 3 mm, volné konce vodičů
GTF101-N-03-500 | 602771 | 2974 | Termočlánkový snímač teploty typu N (NiCrSi-NiSi) s třídou přesnosti 1, délka snímače 500 mm, průměr 3 mm, volné konce vodičů
GTF101-N-06-1000 | 607635 | 4682 | Termočlánkový snímač teploty typu N (NiCrSi-NiSi) s třídou přesnosti 1, délka snímače 1000 mm, průměr 6 mm, volné konce vodičů
GTF101-N-06-250 | 602769 | 3033 | Termočlánkový snímač teploty typu N (NiCrSi-NiSi) s třídou přesnosti 1, délka snímače 250 mm, průměr 6 mm, volné konce vodičů
GTF101-N-06-500 | 607634 | 3646 | Termočlánkový snímač teploty typu N (NiCrSi-NiSi) s třídou přesnosti 1, délka snímače 500 mm, průměr 6 mm, volné konce vodičů
GTH 2448/1 | 600083 | 2100 | Panelový teploměr TČ typu K s LED displejem
GTH 2448/2 | 600084 | 2100 | Panelový teploměr Pt100 s LED displejem
GTH 2448/3 | 600085 | 2100 | Panelový teploměr Pt100 s LED displejem
GTH 2448/5 | 600087 | 2514 | Panelový teploměr Pt1000 s LED displejem
GTMU - IF1 | 602688 | 3577 | Vysoce přesný mikroprocesorem řízený převodník teploty Pt100 v kompaktním provedení
GTMU - IF2 | 604409 | 4028 | Vysoce přesný mikroprocesorem řízený převodník teploty Pt100 v kompaktním provedení, se závitem G 1/2"
GTMU - IF3 | 603774 | 4141 | Vysoce přesný mikroprocesorem řízený převodník teploty Pt100 v kompaktním provedení, se závitem G 1/2", pro vysoké teploty
GTO 130 OK | 600134 | 788 | Snímač teploty typu K (NiCr-Ni) pro vzduch a plyny, bez kabelu, s beztermonapěťovým plochým konektorem
GTT-05-0150 | 607542 | 1889 | Plášťový termočlánek typu K (NiCr-Ni), Ø 0,5 mm, l =150 mm, bez kabelu, s beztermonapěťovým plochým konektorem NST 1200
GTT-05-0250 | 607543 | 1933 | Plášťový termočlánek typu K (NiCr-Ni), Ø 0,5 mm, l =250 mm, bez kabelu, s beztermonapěťovým plochým konektorem NST 1200
GTT-05-0500 | 607544 | 2071 | Plášťový termočlánek typu K (NiCr-Ni), Ø 0,5 mm, l =500 mm, bez kabelu, s beztermonapěťovým plochým konektorem NST 1200
GTT-05-1000 | 607545 | 2374 | Plášťový termočlánek typu K (NiCr-Ni), Ø 0,5 mm, l =1000 mm, bez kabelu, s beztermonapěťovým plochým konektorem NST 1200
GTT-05-1500 | 607546 | 2679 | Plášťový termočlánek typu K (NiCr-Ni), Ø 0,5 mm, l =1500 mm, bez kabelu, s beztermonapěťovým plochým konektorem NST 1200
GTT-10-0150 | 607547 | 1082 | Plášťový termočlánek typu K (NiCr-Ni), Ø 1,0 mm, l =150 mm, bez kabelu, s beztermonapěťovým plochým konektorem NST 1200
GTT-10-0250 | 607548 | 1203 | Plášťový termočlánek typu K (NiCr-Ni), Ø 1,0 mm, l =250 mm, bez kabelu, s beztermonapěťovým plochým konektorem NST 1200
GTT-10-0500 | 607549 | 1323 | Plášťový termočlánek typu K (NiCr-Ni), Ø 1,0 mm, l =500 mm, bez kabelu, s beztermonapěťovým plochým konektorem NST 1200
GTT-10-1000 | 607550 | 1624 | Plášťový termočlánek typu K (NiCr-Ni), Ø 1,0 mm, l =1000 mm, bez kabelu, s beztermonapěťovým plochým konektorem NST 1200
GTT-10-1500 | 607551 | 1744 | Plášťový termočlánek typu K (NiCr-Ni), Ø 1,0 mm, l =1500 mm, bez kabelu, s beztermonapěťovým plochým konektorem NST 1200
GTT-15-0150 | 607552 | 1082 | Plášťový termočlánek typu K (NiCr-Ni), Ø 1,5 mm, l =150 mm, bez kabelu, s beztermonapěťovým plochým konektorem NST 1200
GTT-15-0250 | 607553 | 1203 | Plášťový termočlánek typu K (NiCr-Ni), Ø 1,5 mm, l =250 mm, bez kabelu, s beztermonapěťovým plochým konektorem NST 1200
GTT-15-0500 | 607554 | 1323 | Plášťový termočlánek typu K (NiCr-Ni), Ø 1,5 mm, l =500 mm, bez kabelu, s beztermonapěťovým plochým konektorem NST 1200
GTT-15-1000 | 607555 | 1624 | Plášťový termočlánek typu K (NiCr-Ni), Ø 1,5 mm, l =1000 mm, bez kabelu, s beztermonapěťovým plochým konektorem NST 1200
GTT-15-1500 | 607556 | 1744 | Plášťový termočlánek typu K (NiCr-Ni), Ø 1,5 mm, l =1500 mm, bez kabelu, s beztermonapěťovým plochým konektorem NST 1200
GTT-30-0150 | 607557 | 1082 | Plášťový termočlánek typu K (NiCr-Ni), Ø 3,0 mm, l =150 mm, bez kabelu, s beztermonapěťovým plochým konektorem NST 1200
GTT-30-0250 | 607558 | 1203 | Plášťový termočlánek typu K (NiCr-Ni), Ø 3,0 mm, l =250 mm, bez kabelu, s beztermonapěťovým plochým konektorem NST 1200
GTT-30-0500 | 607559 | 1323 | Plášťový termočlánek typu K (NiCr-Ni), Ø 3,0 mm, l =500 mm, bez kabelu, s beztermonapěťovým plochým konektorem NST 1200
GTT-30-1000 | 607560 | 1624 | Plášťový termočlánek typu K (NiCr-Ni), Ø 3,0 mm, l =1000 mm, bez kabelu, s beztermonapěťovým plochým konektorem NST 1200
GTT-30-1500 | 607561 | 1744 | Plášťový termočlánek typu K (NiCr-Ni), Ø 3,0 mm, l =1500 mm, bez kabelu, s beztermonapěťovým plochým konektorem NST 1200
GTT-60-0150 | 607562 | 1250 | Plášťový termočlánek typu K (NiCr-Ni), Ø 6,0 mm, l =150 mm, bez kabelu, s beztermonapěťovým plochým konektorem NST 1200
GTT-60-0250 | 607563 | 1599 | Plášťový termočlánek typu K (NiCr-Ni), Ø 6,0 mm, l =250 mm, bez kabelu, s beztermonapěťovým plochým konektorem NST 1200
GTT-60-0500 | 607564 | 1762 | Plášťový termočlánek typu K (NiCr-Ni), Ø 6,0 mm, l =500 mm, bez kabelu, s beztermonapěťovým plochým konektorem NST 1200
GTT-60-1000 | 607565 | 2577 | Plášťový termočlánek typu K (NiCr-Ni), Ø 6,0 mm, l =1000 mm, bez kabelu, s beztermonapěťovým plochým konektorem NST 1200
GTT-60-1500 | 607566 | 2844 | Plášťový termočlánek typu K (NiCr-Ni), Ø 6,0 mm, l =1500 mm, bez kabelu, s beztermonapěťovým plochým konektorem NST 1200
GTZ 300 | 603287 | 1831 | Ruční klešťový snímač teploty typu K (NiCr-Ni) pro měření povrchové teploty trubek do ~Ø 25 mm, s beztermonapěťovým plochým konektorem
GWA 11 PG | 605379 | 178 | Závitový adaptér, vnější závit PG 11, vnitřní závit PG 13,5, s těsněním a převlečnou maticí PG 11, materiál: polyamid, O-kroužek: NBR, -10 ... +100 °C
GWA 1214 | 603979 | 321 | Redukční šroubení z mosazi s vnitřním závitem G1/4“ a vnějším závitem G1/2“
GWA1Z | 602914 | 503 | Závitový adaptér z umělé hmoty, vnější závit G 1“, vnitřní závit PG 13,5
GWF-1 | 601712 | 421 | Vysoce citlivý vodní snímač, 2-pólový, kabel 2 m bez konektoru
GWF-1/10 m | 601723 | 862 | Vysoce citlivý vodní snímač, 2-pólový, kabel 10 m bez konektoru
GWF-1/5 m | 601717 | 555 | Vysoce citlivý vodní snímač, 2-pólový, kabel 5 m bez konektoru
GWF-1S/10 m | 601710 | 933 | Vysoce citlivý vodní snímač, 2-pólový, kabel 10 m s konektorem
GWF-1S/2 m | 601706 | 492 | Vysoce citlivý vodní snímač, 2-pólový, kabel 2 m s konektorem
GWF-1S/5 m | 601708 | 626 | Vysoce citlivý vodní snímač, 2-pólový, kabel 5 m s konektorem
GWF-2 | 601778 | 2985 | Vodní snímač s látkovým páskem pro velmi čisté vody, kabel 2 m bez konektoru
GWF-2S | 601779 | 3163 | Vodní snímač s látkovým páskem pro velmi čisté vody, kabel 2 m s konektorem
GWL10G | 603267 | 149 | Tepelně vodivá pasta pro rychlejší výměnu tepla v plastikové tubě, 10 g
GWO 3600-L04 | 603895 | 6466 | Elektroda pro měření rozpuštěného kyslíku v kapalinách, pro přístroje GMH 36xx, s kabelem 4 m
GWO 3600-L10 | 603258 | 6466 | Elektroda pro měření rozpuštěného kyslíku v kapalinách, pro přístroje GMH 36xx, s kabelem 10 m
GWO 3600-L30 | 603259 | 7141 | Elektroda pro měření rozpuštěného kyslíku v kapalinách, pro přístroje GMH 36xx, s kabelem 30 m
GWO 5610-L02 | 607386 | 5902 | Elektroda pro měření rozpuštěného kyslíku v kapalinách, pro přístroje GMH 56xx a GMH 7500, s kabelem 2 m
GWO 5610-L04 | 607764 | 6268 | Elektroda pro měření rozpuštěného kyslíku v kapalinách, pro přístroje GMH 56xx a GMH 7500, s kabelem 4 m (použití v terénu)
GWO 5610-L10 | 607765 | 7354 | Elektroda pro měření rozpuštěného kyslíku v kapalinách, pro přístroje GMH 56xx a GMH 7500, s kabelem 10 m (použití v terénu)
GWO 5610-L30 | 607766 | 9535 | Elektroda pro měření rozpuštěného kyslíku v kapalinách, pro přístroje GMH 56xx a GMH 7500, s kabelem 30 m (použití v terénu)
GWOK 01 | 601411 | 423 | Náhradní membránová hlava pro elektrodu GWO 3600
GWOK 02 | 608012 | 735 | Náhradní membránová hlava pro elektrodu GWO 5610
GWZ-01 | 603499 | 2766 | Průtočná nádobka pro elektrody měrné vodivosti s Ø 12 mm, hadicové připojení Ø 6 mm
GZ 5826 | 482473 | 410 | Univerzální adaptér pro potápěčské láhve – adaptér připojení G5/8" pro tlakový vzduch a DIN M26 pro Nitrox
GZ-02 | 606710 | 2196 | Tlaková láhev 12 l se zkušebním plynem 30 ppm CO
GZ-03 | 606711 | 2196 | Tlaková láhev 12 l se zkušebním plynem 300 ppm CO
GZ-04 | 603570 | 3149 | Odběrný přípravek MiniFlo pro 12 l plynové láhve, 0,5 - 1,5 l/min
GZ-10 | 603133 | 786 | Hlavice pro připojení zkušebního plynu pro GCO 100
GZ-11 | 603144 | 768 | Hadicový adaptér pro měření koncentrace kyslíku, vnitřní závit M16 x 1, s hadicovým připojením 6/4 mm
GZ-12 | 479183 | 2196 | Tlaková láhev 12 l se zkušebním plynem N2 pro kalibraci CO a CO2 při 0 ppm
GZ-18 | 476698 | 2196 | Tlaková láhev 12 l se zkušebním plynem 5000 ppm CO2
GZ-19 | 476699 | 3528 | Kalibrační set pro G 1910: odběrný přípravek MiniFlo pro 12 l plynové láhve, Quickconnect adaptér 4 mm, záslepka kalibračního vstupu a plynová clona
GZ-20 | 479767 | 486 | Set pro připojení láhve se zkušebním plynem k přístroji G 1910
HD.37.36 | 700053 | 673 | Příslušenství HD21ABE17: trubkový adaptér pro kalibraci CO
HD.37.37 | 700054 | 862 | Příslušenství HD21ABE17: hadicový připojovací set k MINICAN, pro kalibraci CO2
HD2010UC.Kit1 | 700060 | 46866 | Přenosný integrující zvukoměr určený k provedení statistické analýzy zvuku
HD2020 | 700062 | 19492 | Přenosný, bateriový, akustický kalibrátor zvukoměrů třídy 1 dle normy IEC 60942:2003
HD2110USB | 700038 | 489 | Příslušenství zvukoměru HD-2010-UC-1: kabel USB pro připojení zvukoměru k PC
HD2178.2 | 474932 | 13518 | Teploměr se dvěma vstupy (1x snímač Pt100, 1x termočlánek) s datovým loggerem
HD21ABE17 | 409559 | 25685 | Laboratorní/přenosný přístroj určený pro analýzu kvality vnitřního vzduchu IAQ (Indoor Air Quality)
HD2302.0 | 700063 | 7732 | Fotometr/radiometr pro měření intenzity osvětlení, svítivosti, PAR a ozáření (spektrální rozsahy VIS-NIR, UVA, UVB a UVC)
HD2303.0 | 700073 | 7632 | Anemometr a teploměr pro výměnné lopatkové a termické sondy, pro měření rychlosti proudění, průtoku a teploty v oblasti HVAC
HD31 | 482870 | 34145 | Univerzální 3-kanálový datový logger s grafickým displejem
HD32.8.16 | 700077 | 37392 | 16-kanálová vysoce přesná měřicí ústředna pro termočlánkové snímače s datovým loggerem a displejem
HD40.1 | 700056 | 8458 | Lehká kompaktní přenosná termotiskárna s konektorem RS232C pro připojení k PC nebo měřicím přístrojům DeltaOHM
Hrot sondy | 606889 | 2842 | Náhradní díl k měřicí sondě přístroje HayTemp 1700 - hrot (řezná špička) měřicí sondy s integrovaným teplotním snímačem
IRCT20 | 602832 | 12629 | Precizní infračervený převodník teploty, -50 ... +975 °C, optika 22:1
K 50 BL | 601352 | 616 | Silikonové ochranné pouzdro modré, určeno pro přístroje: G 7500, GMH 5xxx, GMH 2710
K 50 RE | 607456 | 616 | Silikonové ochranné pouzdro červené, určeno pro přístroje: G 7500, GMH 5xxx, GMH 2710
Kabel BNC/BNC | 602855 | 575 | Náhradní díl k přístroji HayTemp 1700 - kabel BNC/BNC dlouhý 1,5 m k propojení přístroje a měřicí sondy
Kabel BNCM/BNCF | 606158 | 1220 | Prodlužovací kabel pro pH elektrody s připojením BNC
KCL 3 M | 602477 | 183 | Elektrolyt KCl 3 mol/l k doplňování a uchovávání elektrod (doplňování ochranné čepičky) s tímto elektrolytem, dávkovací láhev 100 ml
KM4P-G02 | 606224 | 377 | Připojovací kabel M12 s přímým 4-pólovým konektorem, délka 2 m
KM4P-G10 | 604518 | 1164 | Připojovací kabel M12 s přímým 4-pólovým konektorem, délka 10 m
KM4P-GL | 607964 | 546 | M12 4-pólový konektor pro uživatelskou montáž
KM4P-W02 | 604104 | 377 | Připojovací kabel M12 s úhlovým (90°) 4-pólovým konektorem, délka 2 m
KM4P-W10 | 607963 | 1164 | Připojovací kabel M12 s úhlovým (90°) 4-pólovým konektorem, délka 10 m
KOH 100 | 603356 | 327 | Náhradní elektrolyt KOH, láhev 100 ml
LF 200 RW | 602841 | 5680 | Elektroda měrné vodivosti pro přístroje GMH 54xx, 2-pólová, určena pro čisté a velmi čisté vody
LF 210 | 602969 | 10134 | Elektroda měrné vodivosti pro přístroje GMH 54xx, 2-pólová, určena pro alkohol, benzín a naftu
LF 400 | 602968 | 8136 | Elektroda měrné vodivosti pro přístroje GMH 54xx a G7500, 4-pólová, univerzální použití, ekonomická třída
LF 425 | 602840 | 7350 | Elektroda měrné vodivosti pro přístroje GMH 54xx a G7500, 4-pólová, vysoká přesnost, robustní a odolná, pro nejvyšší nároky, High End třída
LFE 202 | 604344 | 3589 | Náhradní 2-pólový měřicí článek (elektroda měrné vodivosti) pro GLMU 200 MP-TR
LFE 202-PG | 603594 | 4858 | Náhradní 2-pólový měřicí článek (elektroda měrné vodivosti) pro GLMU 200 MP-TR-PG
LFE 210 | 606991 | 9932 | Náhradní 2-pólový měřicí článek (elektroda měrné vodivosti) pro GLMU 200 MP-LTG
LFE 220 | 607829 | 5356 | Náhradní 2-pólový měřicí článek (elektroda měrné vodivosti) pro GLMU 200 MP-RWP
LFE 230 | 607825 | 5010 | Náhradní 2-pólový měřicí článek (elektroda měrné vodivosti) pro GLMU 200 MP-TRP
LFE 240 | 607828 | 4288 | Náhradní 2-pólový měřicí článek (elektroda měrné vodivosti) pro GLMU 200 MP-RW
LFE 400 | 604635 | 7355 | Náhradní 4-pólový měřicí článek (elektroda měrné vodivosti) pro GLMU 400 MP-SW
LFE 400-PG | 603565 | 8624 | Náhradní 4-pólový měřicí článek (elektroda měrné vodivosti) pro GLMU 400 MP-SW-PG
LFE 430 | 607827 | 7007 | Náhradní 4-pólový měřicí článek (elektroda měrné vodivosti) pro GLMU 400 MP-SWP
LP 471 P-A | 700071 | 13638 | Kombinovaná sonda LP 471 P-A se dvěma senzory pro měření intenzity osvětlení a intenzity záření UVA, určená pro fotometr / radiometr HD 2302
LP 471-BLUE | 700070 | 9012 | Sonda pro měření intenzity záření ve spektrálním rozsahu modrého světla, určená pro fotometr / radiometr HD 2302
LP 471-LUM 2 | 700065 | 10391 | Sonda pro měření svítivosti, určená pro fotometr / radiometr HD 2302
LP 471-PAR | 700066 | 7938 | Kvantová radiometrická sonda, určená pro fotometr / radiometr HD 2302
LP 471-PHOT | 700064 | 6069 | Sonda pro měření intenzity osvětlení, určená pro fotometr / radiometr HD 2302
LP 471-SILI-PYRA | 700072 | 9899 | Sonda pro měření globálního slunečního záření, určená pro fotometr / radiometr HD 2302
LP 471-UVA | 700067 | 8734 | Sonda pro měření intenzity UVA záření, určená pro fotometr / radiometr HD 2302
LP 471-UVB | 700068 | 9012 | Sonda pro měření intenzity UVB záření, určená pro fotometr / radiometr HD 2302
LP 471-UVC | 700069 | 11006 | Sonda pro měření intenzity UVC záření, určená pro fotometr / radiometr HD 2302
MH-MP | 475190 | 60 | Magnetická deska, sada 2 ks, samolepicí
MH-S | 475187 | 530 | Magnetický držák se šroubovací svorkou, včetně 2 magnetických desek
MH-T | 475188 | 461 | Magnetický držák s podstavcem, včetně 2 magnetických desek
MH-W | 475189 | 232 | Magnetický držák samolepicí, včetně 2 magnetických desek
MINIDIN 4S | 601111 | 125 | konektor Mini-DIN, 4-pólový s aretací, pro uživatelskou montáž, pro přístroje řady GMH 3700
MSD 1 BAE | 600583 | 9355 | Nerezový snímač absolutního tlaku k přístrojům GMH 31xx, GMH 51xx a GDUSB 1000, s připojovacím závitem G 1/2" B a konektorem M16
MSD 1 BRE | 600612 | 9355 | Nerezový snímač relativnho tlaku k přístrojům GMH 31xx, GMH 51xx a GDUSB 1000, s připojovacím závitem G 1/2" B a konektorem M16
MSD -1/1,5 BRE | 600608 | 9355 | Nerezový snímač relativnho tlaku k přístrojům GMH 31xx, GMH 51xx a GDUSB 1000, s připojovacím závitem G 1/2" B a konektorem M16
MSD -1/3 BRE | 600610 | 9355 | Nerezový snímač relativnho tlaku k přístrojům GMH 31xx, GMH 51xx a GDUSB 1000, s připojovacím závitem G 1/2" B a konektorem M16
MSD 10 BAE | 600594 | 9355 | Nerezový snímač absolutního tlaku k přístrojům GMH 31xx, GMH 51xx a GDUSB 1000, s připojovacím závitem G 1/2" B a konektorem M16
MSD 10 BRE | 600620 | 9355 | Nerezový snímač relativnho tlaku k přístrojům GMH 31xx, GMH 51xx a GDUSB 1000, s připojovacím závitem G 1/2" B a konektorem M16
MSD 100 BRE | 600629 | 9355 | Nerezový snímač relativnho tlaku k přístrojům GMH 31xx, GMH 51xx a GDUSB 1000, s připojovacím závitem G 1/2" B a konektorem M16
MSD 100 MRE | 600600 | 9355 | Nerezový snímač relativnho tlaku k přístrojům GMH 31xx, GMH 51xx a GDUSB 1000, s připojovacím závitem G 1/2" B a konektorem M16
MSD 1000 BRE | 600637 | 10669 | Nerezový snímač relativnho tlaku k přístrojům GMH 31xx, GMH 51xx a GDUSB 1000, s připojovacím závitem G 1/2" B a konektorem M16
MSD 16 BAE | 600596 | 9355 | Nerezový snímač absolutního tlaku k přístrojům GMH 31xx, GMH 51xx a GDUSB 1000, s připojovacím závitem G 1/2" B a konektorem M16
MSD 160 BRE | 600631 | 9355 | Nerezový snímač relativnho tlaku k přístrojům GMH 31xx, GMH 51xx a GDUSB 1000, s připojovacím závitem G 1/2" B a konektorem M16
MSD 2,5 BAE | 600585 | 9355 | Nerezový snímač absolutního tlaku k přístrojům GMH 31xx, GMH 51xx a GDUSB 1000, s připojovacím závitem G 1/2" B a konektorem M16
MSD 2,5 BRE | 600614 | 9355 | Nerezový snímač relativnho tlaku k přístrojům GMH 31xx, GMH 51xx a GDUSB 1000, s připojovacím závitem G 1/2" B a konektorem M16
MSD 25 BAE | 600598 | 9355 | Nerezový snímač absolutního tlaku k přístrojům GMH 31xx, GMH 51xx a GDUSB 1000, s připojovacím závitem G 1/2" B a konektorem M16
MSD 25 BRE | 600622 | 9355 | Nerezový snímač relativnho tlaku k přístrojům GMH 31xx, GMH 51xx a GDUSB 1000, s připojovacím závitem G 1/2" B a konektorem M16
MSD 250 BRE | 600639 | 9355 | Nerezový snímač relativnho tlaku k přístrojům GMH 31xx, GMH 51xx a GDUSB 1000, s připojovacím závitem G 1/2" B a konektorem M16
MSD 250 MRE | 600604 | 9355 | Nerezový snímač relativnho tlaku k přístrojům GMH 31xx, GMH 51xx a GDUSB 1000, s připojovacím závitem G 1/2" B a konektorem M16
MSD 4 BAE | 600587 | 9355 | Nerezový snímač absolutního tlaku k přístrojům GMH 31xx, GMH 51xx a GDUSB 1000, s připojovacím závitem G 1/2" B a konektorem M16
MSD 4 BRE | 600616 | 9355 | Nerezový snímač relativnho tlaku k přístrojům GMH 31xx, GMH 51xx a GDUSB 1000, s připojovacím závitem G 1/2" B a konektorem M16
MSD 40 BRE | 600624 | 9355 | Nerezový snímač relativnho tlaku k přístrojům GMH 31xx, GMH 51xx a GDUSB 1000, s připojovacím závitem G 1/2" B a konektorem M16
MSD 400 BRE | 600633 | 9355 | Nerezový snímač relativnho tlaku k přístrojům GMH 31xx, GMH 51xx a GDUSB 1000, s připojovacím závitem G 1/2" B a konektorem M16
MSD 400 MRE | 600606 | 9355 | Nerezový snímač relativnho tlaku k přístrojům GMH 31xx, GMH 51xx a GDUSB 1000, s připojovacím závitem G 1/2" B a konektorem M16
MSD 6 BAE | 600592 | 9355 | Nerezový snímač absolutního tlaku k přístrojům GMH 31xx, GMH 51xx a GDUSB 1000, s připojovacím závitem G 1/2" B a konektorem M16
MSD 6 BRE | 600618 | 9355 | Nerezový snímač relativnho tlaku k přístrojům GMH 31xx, GMH 51xx a GDUSB 1000, s připojovacím závitem G 1/2" B a konektorem M16
MSD 60 BRE | 600627 | 9355 | Nerezový snímač relativnho tlaku k přístrojům GMH 31xx, GMH 51xx a GDUSB 1000, s připojovacím závitem G 1/2" B a konektorem M16
MSD 600 BRE | 600635 | 9355 | Nerezový snímač relativnho tlaku k přístrojům GMH 31xx, GMH 51xx a GDUSB 1000, s připojovacím závitem G 1/2" B a konektorem M16
MSD-K31 | 600657 | 1080 | Připojovací kabel snímačů řady MSD_E k GMH 31xx , 1 m
MSD-K31-EX | 600871 | 1697 | Připojovací kabel snímačů řady MSD_E k GMH 31xx , 1 m, provedení Ex
MSD-K51 | 603809 | 1383 | Připojovací kabel snímačů řady MSD_E k GMH 51xx , 1 m
MSK 100 | 603012 | 51 | Ústní nátrubek z umělé hmoty
MU500-51-0-00 | 100135 | 6319 | Převodník teploty Pt100 s volitelným rozsahem měření a galvanickým oddělením vstupu / výstupu / napájení
MU500-51-5-00 | 100136 | 6319 | Převodník teploty Pt100 s volitelným rozsahem měření a galvanickým oddělením vstupu / výstupu / napájení
MU500-53-0-00 | 100133 | 7274 | Převodník teploty Pt1000 s volitelným rozsahem měření a galvanickým oddělením vstupu / výstupu / napájení
MU500-53-5-00 | 100134 | 7274 | Převodník teploty Pt1000 s volitelným rozsahem měření a galvanickým oddělením vstupu / výstupu / napájení
MU500-EX-51-0-00 | 100137 | 8217 | Převodník teploty Pt100 s volitelným rozsahem měření a galvanickým oddělením vstupu / výstupu / napájení, provedení do Ex
MU500-EX-51-5-00 | 100138 | 8217 | Převodník teploty Pt100 s volitelným rozsahem měření a galvanickým oddělením vstupu / výstupu / napájení, provedení do Ex
MU500-EX-53-0-00 | 100139 | 8217 | Převodník teploty Pt1000 s volitelným rozsahem měření a galvanickým oddělením vstupu / výstupu / napájení, provedení do Ex
MU500-EX-53-5-00 | 100140 | 8217 | Převodník teploty Pt1000 s volitelným rozsahem měření a galvanickým oddělením vstupu / výstupu / napájení, provedení do Ex
NKU 1200-K | 602737 | 205 | Beztermonapěťová miniaturní plochá zásuvka typu K
NKU 1200-K-O | 602738 | 314 | Zásuvka typu K s osazením pro montáž do panelu (max. +120 °C)
NKU 1300-N | 475808 | 256 | Beztermonapěťová miniaturní plochá zásuvka typu N
NKU 1700-S | 603535 | 256 | Beztermonapěťová miniaturní plochá zásuvka typu S
NST 1200-K | 602566 | 185 | Beztermonapěťový miniaturní plochý konektor typu K
NST 1300-N | 605762 | 256 | Beztermonapěťový miniaturní plochý konektor typu N
NST 1700-S | 603890 | 256 | Beztermonapěťový miniaturní plochý konektor typu S
OXY 3690 MP | 602027 | 13127 | Převodník koncentrace kyslíku ve vzduchu, včetně měřicí sondy se senzorem GOEL 370, pro ochranné plyny s vysokou koncentrací O2
OXY 3690 MP-LO | 611786 | 14208 | Převodník koncentrace kyslíku ve vzduchu, včetně měřicí sondy se senzorem GOEL 381, pro ochranné plyny obecně
P2P | 604140 | 60 | PVC kabel (-20 ... +70 °C)
P4P | 605035 | 60 | PVC kabel (-20 ... +70 °C)
PG 13.5 | 603205 | 147 | Násuvné šroubení PG 13,5 pro pH a Redox (ORP) elektrody s Ø 12 mm
PHL 10 | 485557 | 461 | Připravený kalibrační roztok (pH 10,01 / 25 °C), 250 ml
PHL 4 | 485556 | 461 | Připravený kalibrační roztok (pH 4,01 / 25 °C), 250 ml
PHL 7 | 485554 | 461 | Připravený kalibrační roztok (pH 7,00 / 25 °C), 250 ml
PRO 111 | 486650 | 5303 | Vysoce přesný teploměr pro snímače Pt100, 4-vodič, -200 ... +850 °C
PRO 115 | 486651 | 7263 | Vysoce přesný teploměr / datový logger pro snímače Pt100, 4-vodič, -200 ... +850 °C
PRO 131.2 | 486119 | 5072 | 2kanálový teploměr pro termočlánkové snímače pro termočlánkové snímače teploty K, J, T, N, R, S, B, E
PRO 135.2 | 486118 | 6570 | 2kanálový teploměr / logger pro termočlánkové snímače teploty K, J, T, N, R, S, B, E
PRO 211-2 | 486241 | 8299 | Diferenční tlakoměr, měřicí rozsah ±20 hPa, integrovaný tlakový senzor, grafický displej
PRO 211-3 | 486124 | 8299 | Diferenční tlakoměr, měřicí rozsah ±200 hPa, integrovaný tlakový senzor, grafický displej
PRO 211-4 | 486242 | 8299 | Diferenční tlakoměr, měřicí rozsah ±500 hPa, integrovaný tlakový senzor, grafický displej
PRO 211-5 | 486243 | 8299 | Diferenční tlakoměr, měřicí rozsah ±2000 hPa, integrovaný tlakový senzor, grafický displej
PRO 215-2 | 486244 | 10027 | Diferenční tlakoměr, logger, měřicí rozsah ±20 hPa, integrovaný tlakový senzor, grafický displej
PRO 215-3 | 486125 | 10027 | Diferenční tlakoměr, logger, měřicí rozsah ±200 hPa, integrovaný tlakový senzor, grafický displej
PRO 215-4 | 486245 | 10027 | Diferenční tlakoměr, logger, měřicí rozsah ±500 hPa, integrovaný tlakový senzor, grafický displej
PRO 215-5 | 486246 | 10027 | Diferenční tlakoměr, logger, měřicí rozsah ±500 hPa, integrovaný tlakový senzor, grafický displej
PRO 241-2 | 486239 | 8299 | Ruční barometr/vakuoměr pro rozsah 0,0 ... 1700,0 hPa abs., integrovaný tlakový senzor, grafický displej
PRO 245-2 | 486240 | 10143 | Ruční barometr/vakuoměr/datalogger pro rozsah 0,0 ... 1700,0 hPa abs., integrovaný tlakový senzor, grafický displej
PRO 595 | 488748 | 10914 | Ruční multiparametrový měřicí přístroj / datový logger pro analýzu vody
PRO 915-2 | 486133 | 11297 | Vysoce kvalitní profesionální ruční diferenční tlakoměr, teploměr a datový logger s bohatou sadou funkcí, vysokou odolností a komfortem obsluhy pro be
PRO 921 | 488743 | 5994 | Ruční multifunkční měřicí přístroj pro digitální měřicí sondy (1 vstup) a termočlánkové snímače teploty (2 vstupy)
PRO 925 | 488744 | 7493 | Ruční multifunkční měřicí přístroj / datový logger pro digitální měřicí sondy (1 vstup) a termočlánkové snímače teploty (2 vstupy)
PRO D01 | 486134 | 5533 | Ruční multifunkční měřič pro digitální měřicí sondy, 1 vstup
PRO D05.2 | 486136 | 8299 | Ruční multifunkční měřič / datový logger pro digitální měřicí sondy, 2 vstupy
PRO D05.3 | 486137 | 9337 | Ruční multifunkční měřič / datový logger pro digitální měřicí sondy, 3 vstupy
PW 25 | 601368 | 795 | Zkušební kostka pro testování přístrojů pro měření materálové vlhkosti s kapacitní metodou měření
ResOx 5695-H | 610040 | 29061 | Souprava pro měření zbytkového kyslíku v plynech s vyšší koncentrací CO2, se senzorem GOEL 370, s datovým loggerem
ResOx 5695-L | 610041 | 30128 | Souprava pro měření zbytkového kyslíku v plynech všeobecně, přesný i při velmi nízkých hodnotách měření, se senzorem GOEL 381 s datovým loggerem
RT420-00/WE |  | 2242 | Převodník teploty Pt100 (2-, 3-, 4-vodič) na výstup 4 ... 20 mA, pro instalaci do hlavice, nastavený ve výrobě
RW-015HKL | 485090 | 4961 | Mechanický plovákový hladinový spínač (nerezová ocel) pro kapalná média (vodu a oleje) s bezkontaktně ovládanými jazýčkovými kontakty
RWI-016PPK | 947581 | 877 | Mechanický plovákový hladinový spínač (polypropylen) pro kapalná média (vodu a oleje) s bezkontaktně ovládanými jazýčkovými kontakty
RWI-016PVK | 947653 | 1093 | Mechanický plovákový hladinový spínač (PVDF) pro kapalná média (vodu a oleje) s bezkontaktně ovládanými jazýčkovými kontakty
S2P | 604296 | 96 | Silikonový kabel (-50 ... +200 °C) s teflonovou izolací jednotlivých žil
S4P | 603708 | 96 | Silikonový kabel (-50 ... +200 °C) s teflonovou izolací jednotlivých žil
SDW 500 | 606171 | 321 | Destilovaná voda, dávkovací láhev 500 ml
SET 38 BF | 484344 | 8308 | Set pro měření vlhkosti dřeva, betonu, potěru, omítek, určený pro GMH 3831/51 (bez přístroje)
SET 38 HF | 484348 | 5931 | Set pro měření vlhkosti dřeva určený pro GMH 3831/51 (bez přístroje)
SET 38 MPA | 484350 | 7742 | Set pro měření vlhkosti lepených konstrukcí, lepeného lamelového dřeva, dřeva, určený pro GMH 3831/51 (bez přístroje)
Sklolaminátová trubka | 604407 | 3809 | Náhradní díl k měřicí sondě přístroje HayTemp 1700 - sklolaminátová trubka délky 4 m, bez sondy a hrotu (řezné špičky)
STE 005 | 602406 | 11220 | Náhradní výměnná hlavice pro STS 005
STE 020 | 602519 | 11220 | Náhradní výměnná hlavice pro STS 020
ST-G1000 | 611373 | 1025 | G 1000 ochranné pouzdro z umělé kůže s 1 univerzálním otvorem pro snímač, kovový klip na opasek
ST-G1000-US | 481598 | 1082 | G 1000 ochranné pouzdro z umělé kůže s 1 univerzálním otvorem pro snímač, kovový klip na opasek a řemínek na ruku
ST-KD | 601086 | 653 | GDH/GMR ochranné pouzdro se 2 kruhovými otvory
ST-KF | 601084 | 653 | GFTH xxx ochranné pouzdro se 2 otvory (1x kruhový pro senzorovou jímku, 1x kruhový malý)
ST-N1 | 601070 | 1025 | GMH 3000 ochranné pouzdro z umělé kůže s 1 obdélníkovým otvorem
ST-N2 | 601072 | 1025 | GMH 3000 ochranné pouzdro z umělé kůže s 2 obdélníkovými otvory
ST-R1 | 601066 | 1025 | GMH 3000 ochranné pouzdro z umělé kůže s 1 kruhovým otvorem
ST-R1-US | 605929 | 1082 | GMH 3000 ochranné pouzdro z umělé kůže s 1 kruhovým otvorem a s řemínkem na ruku
ST-R2 | 601068 | 1025 | GMH 3000 ochranné pouzdro z umělé kůže s 2 kruhovými otvory
ST-RN | 601074 | 1025 | GMH 3000 ochranné pouzdro z umělé kůže s 2 otvory (1x kruhový a 1x obdélníkový)
STS 005 | 602396 | 22830 | Snímač proudění vody s výměnnou hlavicí, kalibrovaný a plně změnitelný
STS 020 | 602397 | 22830 | Snímač proudění vzduchu s výměnnou hlavicí, kalibrovaný a plně změnitelný
SWD-10 | 700039 | 1472 | Příslušenství termotiskárny HD 40.1: síťový zdroj 100 ... 240 V AC /// 12 V DC / 1 A
T2P | 604962 | 118 | Teflonový kabel (-200 ... +250 °C) s teflonovou izolací jednotlivých žil
T4P | 603985 | 198 | Teflonový kabel (-200 ... +250 °C) s teflonovou izolací jednotlivých žil
TF 101 K-L01 | 601820 | 2154 | Sterilizovatelný vodotěsný snímač teploty kompletně zatavený v PFA, volné konce vodičů
TF 101 K-L02 | 601798 | 2323 | Sterilizovatelný vodotěsný snímač teploty kompletně zatavený v PFA, volné konce vodičů
TF 101 K-L03 | 601797 | 2492 | Sterilizovatelný vodotěsný snímač teploty kompletně zatavený v PFA, volné konce vodičů
TF 101 P-L01 | 601687 | 3089 | Sterilizovatelný vodotěsný snímač teploty kompletně zatavený v PFA, volné konce vodičů
TF 101 P-L02 | 601689 | 3259 | Sterilizovatelný vodotěsný snímač teploty kompletně zatavený v PFA, volné konce vodičů
TF 101 P-L03 | 601691 | 3428 | Sterilizovatelný vodotěsný snímač teploty kompletně zatavený v PFA, volné konce vodičů
TFS 0100 E | 601488 | 5457 | Snímač teploty / vlhkosti pro přístroje GMH 333x a GMH 335x, kalibrovaný a plně záměnný
TFS 0100 E-POR | 603438 | 8045 | Snímač teploty / vlhkosti pro přístroje GMH 333x a GMH 335x, s filtrem pro použití v prašném prostředí a pro měření granulátů a práškových barev
USB 3100 N | 601092 | 1822 | Konvertor rozhraní pro galvanicky oddělené připojení 1 ks přístroje GMH 3xxx k USB rozhraní Vašeho PC (konvertor je napájen přes rozhraní PC)
USB 5100 | 601095 | 2764 | Konvertor rozhraní pro galvanicky oddělené připojení 1 ks přístroje GMH 5xxx k USB rozhraní Vašeho PC (konvertor je napájen přes rozhraní PC)
USB 5200 | 607177 | 2973 | Konvertor rozhraní obdobný jako USB 5100, ale doplněný o analogový výstup, který může být na přístroji nastaven
USB-Adapter | 601109 | 862 | Adaptér pro připojení komunikačních konvertorů GRS 310x s konektorem RS232C na USB rozhraní PC
VEKA 2 | 601726 | 512 | Prodlužovací kabel pro vodní snímače, délka 2 m s konektorem
VEKA 5 | 601728 | 601 | Prodlužovací kabel pro vodní snímače, délka 5 m s konektorem
VKA 1m | 602909 | 657 | Prodlužovací kabel pro termočlánky typu K (NiCr-Ni)
XPT800 | 487273 | 90650 | Zvukoměr třídy 1 a spektrální analyzátor
ZOT 369 | 603094 | 156 | T-kus pro připojení ESA 369 / ESA 100